## 2026BF
2026 YILI TEDAŞ BİRİM FİYAT KİTABI
ESKİ POZ | YENİ POZ NO |  |  | MALZEME VEYA İŞİN CİNSİ | ÖLÇÜ | 2026 MALZEME (TL) | 2026 MONTAJ (TL) | 2026 DEMONTAJ (SÖKME) (TL) | 2026 DEMONTAJDAN MONTAJ (TL) | AÇIKLAMA
NO | TEDAŞ | ANA | ALT
5 | 85 | 105 | 1000 | DİREKLER
5.1.j | 85 | 105 | 1100 | DİREKLERİN KESİLEREK DEMONTAJI
| 85 | 105 | 1101 | Demir Direkler | kg |  |  | 30.564
| 85 | 105 | 1102 | Beton Direkler | kg |  |  | 12.5053
| 85 | 105 | 1103 | Putrel ve Boru Direkler | Ad |  |  | 1430.6278
| 85 | 105 | 1104 | Çift Putrel | Ad |  |  | 1822.9418
| 85 | 105 | 1105 | Tek Ağaç Direkler | Ad |  |  | 919.5541
| 85 | 105 | 1106 | Çift Ağaç Direkler | Ad |  |  | 1121.244
5.8 | 85 | 105 | 1200 | AĞAÇ DİREKLER | [5 empty] | Çift Direk Kullanılması Durumunda Tek Direk Montajının 1.2 katı Alınacaktır.
| 85 | 105 | 1201 | 8-8.5 mt. Ağaç Direkler | Ad | 2397.315 | 3041.2795 | 829.4919 | 2419.5721
| 85 | 105 | 1202 | 9-9.5 mt. Ağaç Direkler | Ad | 3172.5 | 3944.0595 | 1086.4821 | 3218.5412
| 85 | 105 | 1203 | 10-10.5 mt. Ağaç Direkler | Ad | 3832.845 | 4189.8037 | 1249.6423 | 3414.247
| 85 | 105 | 1204 | 11-11.5 mt. Ağaç Direkler | Ad | 4536.24 | 4781.2868 | 1312.2249 | 3865.0784
| 85 | 105 | 1205 | 12-12.5 mt. Ağaç Direkler | Ad | 5699.01 | 5158.2031 | 1535.5982 | 4179.0804
5.9 | 85 | 105 | 1300 | LENTE YAPILMASI
| 85 | 105 | 1301 | Mekanik Irtibat ( Lente ) Teli | kg | 72.27
| 85 | 105 | 1302 | Lente Gergi Tertibatı ( Tandor ) Lente Çubuğu Takımı | Ad | 153.75
| 85 | 105 | 1303 | Lente Klemensi | Ad | 21.285
| 85 | 105 | 1304 | Lente Kuşgözü (KG 25) | Ad | 9.45
| 85 | 105 | 1305 | Klemens Kilidi | Ad | 8.565
| 85 | 105 | 1306 | Lente Yapılması | Ad | 265.32 | 2517.0137 | 603.8086
5.1 | 85 | 105 | 1400 | BOYALI KAYNAKLI DEMİR DİREKLER | [5 empty] | İmalat montaj bedeline dahildir.
| 85 | 105 | 1401 | Şehir içi AG ve OG Müşterek Şebeke Direkleri | kg | 63.6768 | 84.9458 | 49.4866 | 58.9012
| 85 | 105 | 1402 | Büyük Aralıklı Hava Hattı Direkleri | kg | 63.6768 | 85.892 | 49.9597 | 59.8351
5.4 | 85 | 105 | 1500 | BOYALI DEMİR TRAVERS VE KONSOLLAR
| 85 | 105 | 1501 | Şehir içi AG ve OG Müşterek Şebeke Direkleri için | kg | 63.6768 | 98.603 | 55.4102 | 72.5562
| 85 | 105 | 1502 | Büyük Aralıklı Hava Hattı Direkleri için | kg | 63.6768 | 99.5903 | 55.9038 | 73.5468
5.4.1 | 85 | 105 | 1503 | Muhtelif Cihaz ve Techizat Montajı İçin Gerekli, Boyalı Demir Konstrüksiyon | kg | 63.6768 | 118.6157 | 44.9822 | 92.564
5.1.d | 85 | 105 | 1504 | Sülyenli ve bir kat Boyalı Direk ve Traversin imalatı (nakliye dahil) | kg | 63.6768 | 23.7149 |  |  | İmalat fiyatı montaj sütununda yer almaktadır.
5.1.h | 85 | 105 | 1505 | Sülyen Sürme | kg |  | 3.1332
5.1.h | 85 | 105 | 1506 | Bir Kat Yağlı Boya | kg |  | 3.4015
| 85 | 105 | 1507 | Direk Kulelerinin Turuncu İkaz Boyası ile Boyanması | kg |  | 3.4015
5.1.i | 85 | 105 | 1508 | Her Cins Direğe Yağmurluk Betonu Yapılması | kg |  | 10.8805
5.2 | 85 | 105 | 1600 | BOYALI CİVATALI DEMİR DİREKLER | [5 empty] | İmalat montaj bedeline dahildir.
| 85 | 105 | 1601 | Şehir içi AG ve OG Müşterek Şebeke Direkleri | kg | 63.6768 | 174.0464 | 91.3836 | 110.786
| 85 | 105 | 1602 | Büyük Aralıklı Hava Hattı Direkleri | kg | 63.6768 | 175.733 | 92.3298 | 112.4819
5.2.c | 85 | 105 | 1603 | Direk elemanlarının imalatı (kesilmiş, delinmiş, sülyenli, bir kat yağlı boyalı) | kg | 63.6768 | 60.9224 |  |  | İmalat fiyatı montaj sütununda yer almaktadır.
5.3 | 85 | 105 | 1700 | GALVANİZ CİVATALI VE GALVANİZLİ DEMİR DİREKLER | [5 empty] | İmalat montaj bedeline dahildir.
| 85 | 105 | 1701 | Şehir içi AG ve OG Müşterek Şebeke Direkleri | kg | 63.6768 | 369.2367 | 115.839 | 162.7653
| 85 | 105 | 1702 | Büyük Aralıklı Hava Hattı Direkleri | kg | 63.6768 | 372.9801 | 117.0525 | 166.5028
5.5 | 85 | 105 | 1800 | GALVANİZ CİVATALI VE GALVANİZ DEMİR TRAVERS VE KONSOLLAR | [5 empty] | İmalat montaj bedeline dahildir.
| 85 | 105 | 1801 | Şehir içi AG ve OG Müşterek Şebeke Direkleri için | kg | 63.6768 | 369.2367 | 115.839 | 162.7653
| 85 | 105 | 1802 | Büyük Aralıklı Hava Hattı Direkleri için | kg | 63.6768 | 372.9801 | 117.0525 | 166.5028
5.5.a. | 85 | 105 | 1803 | Galvaniz civatalı ve galvanizli demir direk, travers ve konsol imalatı | kg | 63.6768 | 204.1374 |  |  | İmalat fiyatı montaj sütununda yer almaktadır.
5.5.1 | 85 | 105 | 1900 | PARÇALI KAYNAKLI GALVANİZLİ DEMİR DİREK TRAVERS ve KONSOLLAR | [5 empty] | İmalat montaj bedeline dahildir.
| 85 | 105 | 1901 | Şehir içi AG ve OG Müşterek Şebeke Direkleri için | kg | 63.6768 | 265.9442 | 53.1271 | 105.3325
| 85 | 105 | 1902 | Büyük Aralıklı Hava Hattı Direkleri için | kg | 63.6768 | 268.5975 | 53.6208 | 107.9794
5.5.2 | 85 | 105 | 1903 | Muhtelif Cihaz ve Techizat Montajı İçin Gerekli, Galvanizli Demir Konstrüksiyon | kg | 63.6768 | 277.3389 | 48.4376 | 116.7116
5.5.1.a. | 85 | 105 | 1904 | Parçalı kaynaklı galvanizli demir direk ve konsol imalatı | kg | 63.6768 | 158.2883 |  |  | İmalat fiyatı montaj sütununda yer almaktadır.
5.5.3.3 | 85 | 105 | 2000 | TİP PROJELİ GALVANİZLİ ÇELİK POLİGON AYDINLATMA DİREKLERİ
5.5.3.3 | 85 | 105 | 2001 | Tip Projeli Galvanizli Çelik Poligon Aydınlatma Direkleri | kg | 93.155 | 37.2579 | 17.2104 | 34.7233
5.6 | 85 | 105 | 2100 | SANTRFUJ BETONARME DİREKLER | [5 empty] | *Trafo direği fiyatları, standart direk fiyatlarının aynısıdır. **Çift direk kullanılması halinde,direk ağırlığının 2.3 katı alınır ve bu ağırlığa muf ağırlığı dahildir. Bu ağırlığa çift direk travers ağırlığı eklenerek, çift direk montaj ağırlığı bulunur. ***Çift direk travers ve konsol ağırlığı, normallerinin 1.6 katıdır. Çift direk travers ve konsol montaj bedeli tek direk montaj bedelinin 1.7 katıdır. Ayrıca travers ve konsol montaj bedeli ödenmez.
5.6.1 | 85 | 105 | 2101 | Donatılı Şehir içi A.G ve O.G Müşterek Şeb. Direkleri (Emniyet Katsayısı:2 Standart Torsiyonlu) | kg | 11.7086 | 23.418 | 24.5225 | 20.1092
5.6.2 | 85 | 105 | 2102 | Donatılı Büyük Aralıklı Hava Hattı Direkleri (Emniyet Katsayısı : 2.21 Değişken Torsiyonlu) | kg | 13.0453 | 23.634 | 24.768 | 20.3296
5.6.1.b | 85 | 105 | 2103 | Öngerilmeli Şehir içi A.G ve O.G Müşterek Şeb. Direkleri (Emniyet Katsayısı : 2 Standart Torsiyonlu) | kg | 11.4041 | 23.4239 | 24.5225 | 20.1092
5.6.2.b | 85 | 105 | 2104 | Öngerilmeli Büyük Aralıklı Hava Hattı Direkleri (Emniyet Katsayısı : 2.21 Değişken Torsiyonlu ) | kg | 12.69 | 23.634 | 24.768 | 20.3296
5.7 | 85 | 105 | 2200 | BETONARME YÜKSEK GERİLİM TRAVERS VE KONSOLLAR
5.7.1 | 85 | 105 | 2201 | Yüksek Gerilim Taşıyıcı Traversler ( T-27, T-50, T-80, T-125, T-250) | kg | 20.4732 | 16.5016 | 18.1617 | 14.6634
5.7.6 | 85 | 105 | 2202 | Yüksek Gerilim Durdurucu ve Nihayet Traversler (N-70, N-170, N-320, N-620, N-700, N-750) | kg | 27.5458 | 16.6659 | 18.342 | 14.8277
5.7.11 | 85 | 105 | 2203 | Yüksek Gerilim Taşıyıcı Konsollar ( KT-27, KT-50, KT-80, KT-125, KT-250) | kg | 21.0654 | 16.6659 | 18.342 | 14.8277
5.7.16 | 85 | 105 | 2204 | Yüksek Gerilim Durdurucu ve Nihayet Konsollar (KN-70, KN-170, KN-320, KN-620, KN-700) | kg | 33.637 | 16.6659 | 18.342 | 14.8277
5.6.5 | 85 | 105 | 2300 | BETONARME TRANSFOR. PLATFORMU | [5 empty] | *Trafo Platformu Fiyat Ve Ağırlığına; Platform Gövdesı, Ag Çıkışı İçin, Beton Ve Demir Ag Traversleri, Korkuluk, Ara Gergiler Ve Payanda Dahildir. **Betonarme transformatör platformu nakliye ve montaj bedeli, travers montaj bedelinden ödenir.
| 85 | 105 | 2301 | PL-250 | Ad | 14268.3484
| 85 | 105 | 2302 | PL-400 | Ad | 18643.6066
| 85 | 105 | 2400 | BETONARME ALÇAK GERİLİM TRAVERSLERİ
5.7.21 | 85 | 105 | 2401 | Alçak Gerilim Sabit Traversleri | kg | 19.1196 | 16.5016 | 18.1617 | 14.6634
5.7.22 | 85 | 105 | 2402 | Alçak Gerilim Portatif Traversleri | kg | 26.8013 | 16.6659 | 18.342 | 14.8277
| 85 | 203 | 1000 | BARALAR
3.1 | 85 | 203 | 1100 | BAKIR BARALAR
3.1.1 | 85 | 203 | 1101 | Dikdörtgen Kesitli Bakır Baralar | kg | 916.8525 | 354.0881 | 245.6515 | 349.2286
3.1.2 | 85 | 203 | 1102 | Daire Kesitli Bakır Baralar (İçi Dolu) | kg | 916.8525 | 354.0881 | 245.6515 | 349.2286
3.1.3 | 85 | 203 | 1103 | Daire Kesitli Bakır Baralar (İçi Boş) | kg | 1173.5606 | 377.5913 | 260.7319 | 371.7075
3.2 | 85 | 203 | 1200 | ALÜMİNYUM BARALAR
3.2.1 | 85 | 203 | 1201 | Dikdörtgen Kesitli Alüminyum Baralar | kg | 189.1032 | 410.2492 | 285.5224 | 407.8393
3.2.2 | 85 | 203 | 1202 | Daire Kesitli Alüminyum Baralar (İçi Dolu) | kg | 189.1032 | 410.2492 | 285.5224 | 407.8393
3.2.3 | 85 | 203 | 1203 | Daire Kesitli Alüminyum Baralar (İçi Boş) | kg | 206.778 | 431.5215 | 300.7236 | 429.008
9 | 85 | 209 | 1000 | İLETKENLER | [5 empty] | Mevcut hat güzargahında, direkler üzerindeki iletkenin yere indirilerek veya indirilmeden aynı direküzerinde veya direkler arası transferinde sökülüp , yeniden montaj edilmesi durumunda demontaj ve demontajdan montaj bedellerinin toplamının % 15 'i ödenir.
9.1 | 85 | 209 | 1100 | BAKIR İLETKENLER
| 85 | 209 | 1101 | 10 mm^2 ( 92.82 Kg/Km) | kg | 664.9207 | 158.0245 | 121.581 | 151.4821
| 85 | 209 | 1102 | 16 mm^2 (147.40 Kg/Km) | kg | 664.9207 | 115.9585 | 87.8666 | 109.4304
| 85 | 209 | 1103 | 25 mm^2 (220.32 Kg/Km) | kg | 664.9207 | 89.9802 | 67.0594 | 83.4425
| 85 | 209 | 1104 | 35 mm^2 (319.26 Kg/Km) | kg | 664.9207 | 74.0156 | 54.2344 | 67.473
| 85 | 209 | 1105 | 50 mm^2 (462.06 Kg/Km) | kg | 664.9207 | 61.047 | 43.8718 | 54.5157
| 85 | 209 | 1106 | 70 mm^2 (615.06 Kg/Km) | kg | 664.9207 | 53.1058 | 37.6132 | 46.5652
| 85 | 209 | 1107 | 95 mm^2 (865.20 Kg/Km) | kg | 664.9207 | 50.0278 | 35.1097 | 43.4845
9.2 | 85 | 209 | 1200 | ALÜMİNYUM İLETKENLER
| 85 | 209 | 1201 | ROSE AWG 4 ( 59.15 Kg/Km) | kg | 197.8033 | 197.6486 | 155.5826 | 194.6221
| 85 | 209 | 1202 | LILY AWG 3 ( 74.46 Kg/Km) | kg | 197.8033 | 160.4254 | 125.8697 | 157.3939
| 85 | 209 | 1203 | IRIS AWG 2 ( 92.84 Kg/Km) | kg | 197.8033 | 133.7083 | 104.5494 | 130.6791
| 85 | 209 | 1204 | PANSY AWG 1 (118.32 Kg/Km) | kg | 197.8033 | 112.4906 | 87.5794 | 109.4627
| 85 | 209 | 1205 | POPPY AWG 1/0 (148.92 Kg/Km) | kg | 197.8033 | 97.429 | 75.411 | 94.408
| 85 | 209 | 1206 | ASTER AWG 2/0 (187.68 Kg/Km) | kg | 197.8033 | 85.6505 | 66.136 | 82.6156
| 85 | 209 | 1207 | PHLOX AWG 3/0 (236.64 Kg/Km) | kg | 197.8033 | 73.831 | 56.6762 | 70.8092
| 85 | 209 | 1208 | OXLIP AWG 4/0 (298.86 Kg/Km) | kg | 197.8033 | 60.5956 | 46.0674 | 57.5636
9.3 | 85 | 209 | 1300 | ÇELİK- ALÜMİNYUM İLETKENLER
| 85 | 209 | 1301 | SWAN AWG 4 ( 87.31 Kg/Km) | kg | 161.9209 | 196.1768 | 154.9439 | 193.5562
| 85 | 209 | 1302 | SWALLOW AWG 3 (109.96 Kg/Km) | kg | 161.9209 | 160.7485 | 126.381 | 158.1294
| 85 | 209 | 1303 | SPARROW AWG 2 (138.41 Kg/Km) | kg | 161.9209 | 134.1873 | 105.1641 | 131.5647
| 85 | 209 | 1304 | ROBIN AWG 1 (174.83 Kg/Km) | kg | 161.9209 | 107.2057 | 83.7069 | 104.5795
| 85 | 209 | 1305 | RAVEN AWG 1/0 (220.52 Kg/Km) | kg | 161.9209 | 92.4739 | 71.8374 | 89.8604
| 85 | 209 | 1306 | PIGEON AWG 3/0 (350.78 Kg/Km) | kg | 162.1283 | 61.9695 | 47.538 | 59.3487
| 85 | 209 | 1307 | PARTRIDGE AWG 266800 (554.68 Kg/Km) | kg | 162.1283 | 56.8655 | 43.4147 | 54.2511
| 85 | 209 | 1308 | OSTRICH AWG 300000 (625.16 Kg/Km) | kg | 162.1283 | 51.7213 | 39.2113 | 49.0964
| 85 | 209 | 1309 | HAWK AWG 477000 (992.26 Kg/Km) | kg | 162.1283 | 45.8767 | 34.6877 | 43.2465
9.3.1.1 | 85 | 209 | 1400 | ALÜMİNYUM BAĞ TELİ & ALÜMİNYUM BAND&ÇELİK TEL
| 85 | 209 | 1401 | 3.58 mm Çaplı Bağ Teli | kg | 194.6508
| 85 | 209 | 1402 | 4.25 mm Çaplı Bağ Teli | kg | 194.6508
| 85 | 209 | 1403 | 5.65 mm Çaplı Bağ Teli | kg | 194.6508
9.3.2 | 85 | 209 | 1404 | 1 X 10 mm'lik Alüminyum Band | kg | 201.0308
9.4 | 85 | 209 | 1405 | Çelik Koruma Teli | kg | 70.3357 | 103.0624 | 64.6917
14.1 | 85 | 209 | 1406 | Askı Teli (Çelik Halat) | kg | 46.3891 | 40.5124
9.5 | 85 | 209 | 1500 | ASKI TELLİ, DEMET BİÇİMLİ, ALÜMİNYUM İLETKENLİ HAVA HATTI (AER) KABLOLARI
| 85 | 209 | 1501 | 1 X 10 + 16 mm^2 | m | 22.2522 | 24.9959 | 15.9113 | 24.8063
| 85 | 209 | 1502 | 1 X 16 + 25 mm^2 | m | 28.9608 | 33.269 | 21.1151 | 33.0092
| 85 | 209 | 1503 | 1 X 25 + 35 mm^2 | m | 43.0002 | 39.4254 | 25.0488 | 39.0502
| 85 | 209 | 1504 | 1 X 35 + 50 mm^2 | m | 53.5817 | 52.2673 | 33.1103 | 51.7911
| 85 | 209 | 1505 | 1 X 50 + 70 mm^2 | m | 75.1942 | 63.3452 | 40.1663 | 62.689
| 85 | 209 | 1506 | 1 X 70 + 95 mm^2 | m | 104.3624 | 67.5965 | 42.6888 | 66.6957
| 85 | 209 | 1507 | 2 X 16 + 25 mm^2 | m | 43.0002 | 52.2673 | 33.2514 | 51.8858
| 85 | 209 | 1508 | 3 X 10 + 16 mm^2 | m | 46.6657 | 39.4254 | 25.0488 | 39.0257
| 85 | 209 | 1509 | 3 X 16 + 25 mm^2 | m | 54.014 | 52.2673 | 33.1103 | 51.7909
| 85 | 209 | 1510 | 3 X 25 + 35 mm^2 | m | 82.3177 | 63.3452 | 40.1486 | 62.6187
| 85 | 209 | 1511 | 3 X 35 + 50 mm^2 | m | 107.613 | 78.8332 | 49.8154 | 77.8887
| 85 | 209 | 1512 | 3 X 50 + 70 mm^2 | m | 145.6337 | 101.236 | 63.9979 | 99.9493
| 85 | 209 | 1513 | 3 X 70 + 95 mm^2 | m | 209.3819 | 114.9422 | 72.4475 | 113.1096
| 85 | 209 | 1514 | 3 X 120 + 95 mm^2 | m | 283.3586 | 155.5525 | 98.0439 | 154.0123
| 85 | 209 | 1515 | 4 X 16 + 25 mm^2 | m | 72.0186 | 69.6898 | 44.147 | 68.9998
| 85 | 209 | 1516 | 4 X 25 + 35 mm^2 | m | 109.7569 | 84.4603 | 53.5315 | 83.6241
| 85 | 209 | 1517 | 3 X 16 / 16 + 25 mm^2 | m | 68.0707 | 56.4833 | 35.8798 | 55.8734
| 85 | 209 | 1518 | 3 X 25 / 16 + 35 mm^2 | m | 99.4002 | 72.2534 | 45.7582 | 71.3797
| 85 | 209 | 1519 | 3 X 35 / 16 + 50 mm^2 | m | 120.7879 | 84.2134 | 53.1846 | 83.1696
| 85 | 209 | 1520 | 3 X 50 / 16 + 70 mm^2 | m | 160.3302 | 101.236 | 63.8568 | 99.83
| 85 | 209 | 1521 | 3 X 70 / 16 + 95 mm^2 | m | 222.9891 | 117.2354 | 73.841 | 115.2852
| 85 | 209 | 1522 | 3 X 95 / 16 + 120 mm^2 | m | 270.9692 | 140.933 | 88.767 | 139.5376
| 85 | 209 | 1523 | 3 X 120 / 16 + 120 mm^2 | m | 329.2731 | 169.4207 | 106.7101 | 167.7433
9.7 | 85 | 209 | 1600 | ALÜMİNYUM İLETKENLİ HAVA HATTI (AER) KABLOLARI İÇİN GEREKLİ AKSESUARLAR
| 85 | 209 | 1601 | Makara İzolator TK MI 85 | Ad | 118.2117
| 85 | 209 | 1602 | Makara İzolator mili TK IM 22 | Ad | 43.7264
| 85 | 209 | 1603 | Özengi Demiri TK OD 85 | Ad | 45.8185
| 85 | 209 | 1604 | Halkalı Saplama TK HS 200 | Ad | 169.4766
| 85 | 209 | 1605 | Halkalı Saplama TK HS 300 | Ad | 176.7903
| 85 | 209 | 1606 | Halkalı Saplama TK HS 400 | Ad | 185.1586
| 85 | 209 | 1607 | Bağ Kelepçesi TK BS 150 | Ad | 6.0688
| 85 | 209 | 1608 | Taş.Mak.İzolatör Sapı TK TS 205 | Ad | 90.1673
| 85 | 209 | 1609 | Boru Burcu TK BB 85 | Ad | 24.8976
| 85 | 209 | 1610 | Travers Tipi I TK TR 651 | Ad | 264.0356
| 85 | 209 | 1611 | Travers Tipi II TK TR 652 | Ad | 264.8828
| 85 | 209 | 1612 | Travers Tipi I TK TR 801 | Ad | 300.2409
| 85 | 209 | 1613 | Travers Tipi II TK TR 802 | Ad | 323.8763
| 85 | 209 | 1614 | Travers İçin Düz Saplama TK TRS 200 | Ad | 95.1987
| 85 | 209 | 1615 | Travers İçin Düz Saplama TK TRS 300 | Ad | 103.7746
| 85 | 209 | 1616 | Travers İçin Düz Saplama TK TRS 400 | Ad | 111.1055
| 85 | 209 | 1617 | U Askı Kancası TK AK 14 U | Ad | 57.7486
| 85 | 209 | 1618 | Askı Kancası TK AK 30 | Ad | 80.7616
| 85 | 209 | 1619 | Askı Kancası TK AK 100 | Ad | 107.1288
| 85 | 209 | 1620 | Travers Kelepçesi TK KT 1/2" | Ad | 95.8212
| 85 | 209 | 1621 | Travers Kelepçesi TK KT 5/8" | Ad | 103.7746
| 85 | 209 | 1622 | Kurtgözu TK KG 50 | Ad | 46.2335
| 85 | 209 | 1623 | Askı Klemensi TK ALTK | Ad | 106.6966
| 85 | 209 | 1624 | Askı Kancasi TK AK 240 | Ad | 131.5942
| 85 | 209 | 1625 | Somunlu Halka TK SH 56 | Ad | 87.8678
| 85 | 209 | 1626 | Plastik Koruyucu Kutu TK PK 35 | Ad | 18.6213
| 85 | 209 | 1627 | Plastik Koruyucu Kutu TK PK 70 | Ad | 16.7367
10 | 85 | 210 | 1000 | HAVAİ HAT KLEMENSLER VE EK MANŞONLARI
10.1 | 85 | 210 | 1100 | AG HAVAİ HAT BÜKMELİ TİP EK MANŞON
| 85 | 210 | 1101 | 35 mm^2 ye kadar | Ad | 29.1445
| 85 | 210 | 1102 | 50 mm^2 ye kadar | Ad | 39.5641
| 85 | 210 | 1103 | 70 mm^2 ye kadar | Ad | 53.74
| 85 | 210 | 1104 | 95 mm^2 ye kadar | Ad | 92.247
| 85 | 210 | 1200 | OG HAVAİ HAT BÜKMELİ TİP EK MANŞON
| 85 | 210 | 1201 | SWALLOW Ek Manşon 35 mm^2 (min) + 16 mm^2 (max) Çelik Boru | Ad | 76.7379
| 85 | 210 | 1202 | PİGEON Ek Manşon 95 mm^2 (min) + 35 mm^2 (max) Çelik Boru | Ad | 208.2885
| 85 | 210 | 1203 | PARTRIDGE Ek Manşon 150 mm^2 (min) + 55 mm^2 (max) Çelik Boru | Ad | 328.8765
| 85 | 210 | 1204 | HAWK Ek Manşon 300 mm^2 (min) + 70 mm^2 (max) Çelik Boru | Ad | 912.296
10.2 | 85 | 210 | 1300 | ALÜMİNYUM KLEMENSLER (BİR METALLİ)
| 85 | 210 | 1301 | 6-16 mm^2 | Ad | 11.0497
| 85 | 210 | 1302 | 6-25 mm^2 | Ad | 14.0649
| 85 | 210 | 1303 | 10-50 mm^2 | Ad | 21.3865
| 85 | 210 | 1304 | 16-50 mm^2 | Ad | 23.5252
| 85 | 210 | 1305 | 16-70 mm^2 | Ad | 36.6383
| 85 | 210 | 1306 | 16-120 mm^2 | Ad | 51.9043
| 85 | 210 | 1307 | 25-95 mm^2 | Ad | 52.9472
| 85 | 210 | 1308 | 40-150 mm^2 | Ad | 72.5133
| 85 | 210 | 1309 | 50-95 mm^2 | Ad | 55.3391
| 85 | 210 | 1310 | 50-120 mm^2 | Ad | 55.6087
| 85 | 210 | 1311 | 70-240 mm^2 | Ad | 172.1869
| 85 | 210 | 1312 | 95-120 mm^2 | Ad | 119.4199
10.4 | 85 | 210 | 1400 | ALÜMİNYUM-BAKIR KLEMENSLERİ (İKİ METALLİ)
| 85 | 210 | 1401 | AL10-25/CU2,5-16 mm^2 | Ad | 26.3698
| 85 | 210 | 1402 | AL10-40/CU2,5-25 mm^2 | Ad | 35.4491
| 85 | 210 | 1403 | AL16-40/CU10-25 mm^2 | Ad | 35.4491
| 85 | 210 | 1404 | AL16-70/CU10-50 mm^2 | Ad | 57.5718
| 85 | 210 | 1405 | AL16-70/CU50-95 mm^2 | Ad | 57.5718
| 85 | 210 | 1406 | AL16-70/CU50-120 mm^2 | Ad | 66.2948
| 85 | 210 | 1407 | AL70-120/CU10-25 mm^2 | Ad | 50.5934
| 85 | 210 | 1408 | AL70-120/CU10-50 mm^2 | Ad | 85.5093
| 85 | 210 | 1409 | AL70-120/CU10-70 mm^2 | Ad | 95.5692
| 85 | 210 | 1410 | AL70-120/CU50-95 mm^2 | Ad | 108.1441
| 85 | 210 | 1411 | AL70-120/CU70-120 mm^2 | Ad | 120.719
| 85 | 210 | 1412 | AL70-240/CU50-120 mm^2 | Ad | 181.0785
| 85 | 210 | 1413 | AL70-240/CU70-240 mm^2 | Ad | 241.4379
| 85 | 210 | 1500 | İZOLELİ KLEMENSLER
| 85 | 210 | 1501 | 16-95/1,5-35 mm^2 | Ad | 88.7172
| 85 | 210 | 1502 | 16-95/16-95 mm^2 | Ad | 141.57
| 85 | 210 | 1503 | 16-150/1,5-35 mm^2 | Ad | 151.763
| 85 | 210 | 1504 | 16-150/4-50 mm^2 | Ad | 164.2212
| 85 | 210 | 1505 | 16-150/16-150 mm^2 | Ad | 170.8278
| 85 | 210 | 1506 | 25-150/25-150 mm^2 | Ad | 210.2031
11 | 85 | 211 | 1000 | İZOLATÖRLER
11.1 | 85 | 211 | 1100 | EPOKSİ BARA MESNET İZOLATÖRÜ (DAHİLİ TİP)
| 85 | 211 | 1101 | 1 KV. (A Katagorisi 375 Kg) | Ad | 249.8512 | 265.0438 | 107.15 | 221.9328
| 85 | 211 | 1102 | 7.2 KV. (A Katagorisi 375 Kg) | Ad | 648.4913 | 552.5187 | 222.9837 | 462.7344
| 85 | 211 | 1103 | 12 KV. (A Katagorisi 375 Kg) | Ad | 648.4913 | 552.5187 | 222.9837 | 462.7344
| 85 | 211 | 1104 | 17.5 KV. (A Katagorisi 375 Kg) | Ad | 1020.0712 | 673.1375 | 270.4692 | 563.7884
| 85 | 211 | 1105 | 24 KV. (A Katagorisi 375 Kg) | Ad | 1020.0712 | 673.1375 | 270.4682 | 563.7884
| 85 | 211 | 1106 | 36 KV. (A Katagorisi 375 Kg) | Ad | 1559.91 | 941.9939 | 378.535 | 788.9768
| 85 | 211 | 1107 | 1 KV. (B Katagorisi 750 Kg) | Ad | 312.84 | 259.895 | 104.8044 | 217.6977
| 85 | 211 | 1108 | 7.2 KV. (B Katagorisi 750 Kg) | Ad | 1020.0712 | 543.3736 | 219.6364 | 455.0944
| 85 | 211 | 1109 | 12 KV. (B Katagorisi 750 Kg) | Ad | 1020.0712 | 543.3736 | 219.6364 | 455.0944
| 85 | 211 | 1110 | 17.5 KV. (B Katagorisi 750 Kg) | Ad | 1594.6012 | 673.1375 | 270.4682 | 563.7884
| 85 | 211 | 1111 | 24 KV. (B Katagorisi 750 Kg) | Ad | 1594.6012 | 673.1375 | 270.4682 | 563.7884
| 85 | 211 | 1112 | 36 KV. (B Katagorisi 750 Kg) | Ad | 2509.3819 | 941.9939 | 378.535 | 788.9768
| 85 | 211 | 1113 | 1 KV. (C Katagorisi 1250 Kg) | Ad | 391.6481 | 336.9355 | 135.3717 | 282.2927
| 85 | 211 | 1114 | 7.2 KV. (C Katagorisi 1250 Kg) | Ad | 1208.4394 | 598.5338 | 240.2676 | 501.2911
| 85 | 211 | 1115 | 12 KV. (C Katagorisi 1250 Kg) | Ad | 1208.4394 | 598.5338 | 240.2676 | 501.2911
| 85 | 211 | 1116 | 17.5 KV. (C Katagorisi 1250 Kg) | Ad | 1585.485 | 756.8864 | 304.023 | 633.9257
| 85 | 211 | 1117 | 24 KV. (C Katagorisi 1250 Kg) | Ad | 1585.485 | 756.8864 | 304.023 | 633.9257
| 85 | 211 | 1118 | 36 KV. (C Katagorisi 1250 Kg) | Ad | 2656.9744 | 1051.2138 | 422.3878 | 880.263
11.1.1 | 85 | 211 | 1200 | PORSELEN BARA MESNET İZOLATÖRÜ (DAHİLİ TİP)
| 85 | 211 | 1201 | 1 KV. (A Katagorisi 375 Kg) | Ad | 297.9281 | 265.0438 | 107.1513 | 221.9328
| 85 | 211 | 1202 | 7.2 KV. (A Katagorisi 375 Kg) | Ad | 776.9231 | 552.5187 | 222.9871 | 462.7344
| 85 | 211 | 1203 | 12 KV. (A Katagorisi 375 Kg) | Ad | 776.9231 | 552.5187 | 222.9871 | 462.7344
| 85 | 211 | 1204 | 17.5 KV. (A Katagorisi 375 Kg) | Ad | 1223.64 | 673.1375 | 270.4682 | 563.7884
| 85 | 211 | 1205 | 24 KV. (A Katagorisi 375 Kg) | Ad | 1223.64 | 673.1375 | 270.4682 | 563.7884
| 85 | 211 | 1206 | 36 KV. (A Katagorisi 375 Kg) | Ad | 1871.2237 | 941.9939 | 378.535 | 788.9768
| 85 | 211 | 1207 | 1 KV. (B Katagorisi 750 Kg) | Ad | 375.8287 | 259.895 | 104.8044 | 217.6977
| 85 | 211 | 1208 | 7.2 KV. (B Katagorisi 750 Kg) | Ad | 1223.64 | 543.3736 | 219.6364 | 455.0944
| 85 | 211 | 1209 | 12 KV. (B Katagorisi 750 Kg) | Ad | 1223.64 | 543.3736 | 219.6364 | 455.0944
| 85 | 211 | 1210 | 17.5 KV. (B Katagorisi 750 Kg) | Ad | 1912.6181 | 673.1375 | 270.4682 | 563.7884
| 85 | 211 | 1211 | 24 KV. (B Katagorisi 750 Kg) | Ad | 1912.6181 | 673.1375 | 270.4682 | 563.7884
| 85 | 211 | 1212 | 36 KV. (B Katagorisi 750 Kg) | Ad | 3011.1881 | 941.9939 | 378.535 | 788.9768
| 85 | 211 | 1213 | 1 KV. (C Katagorisi 1250 Kg) | Ad | 469.8581 | 336.9355 | 135.3717 | 282.2927
| 85 | 211 | 1214 | 7.2 KV. (C Katagorisi 1250 Kg) | Ad | 1449.4425 | 598.5338 | 240.2676 | 501.2911
| 85 | 211 | 1215 | 12 KV. (C Katagorisi 1250 Kg) | Ad | 1449.4425 | 598.5338 | 240.2676 | 501.2911
| 85 | 211 | 1216 | 17.5 KV. (C Katagorisi 1250 Kg) | Ad | 1901.3569 | 756.8864 | 304.023 | 633.9257
| 85 | 211 | 1217 | 24 KV. (C Katagorisi 1250 Kg) | Ad | 1901.3569 | 756.8864 | 304.023 | 633.9257
| 85 | 211 | 1218 | 36 KV. (C Katagorisi 1250 Kg) | Ad | 3188.3156 | 1051.2138 | 422.3878 | 880.263
| 85 | 211 | 1300 | PORSELEN BARA MESNET İZOLATÖRÜ (HARİCİ TİP)
| 85 | 211 | 1301 | 7.2 KV. (A Katagorisi 400 Kg) | Ad | 1364.8594 | 523.8054 | 209.132 | 438.5336
| 85 | 211 | 1302 | 12 KV. (A Katagorisi 400 Kg) | Ad | 1364.8594 | 523.8054 | 209.132 | 438.5336
| 85 | 211 | 1303 | 17.5 KV. (A Katagorisi 400 Kg) | Ad | 1698.9844 | 587.8802 | 235.8395 | 492.1521
| 85 | 211 | 1304 | 24 KV. (A Katagorisi 400 Kg) | Ad | 1698.9844 | 587.8802 | 235.8395 | 492.1521
| 85 | 211 | 1305 | 36 KV. (A Katagorisi 400 Kg) | Ad | 2132.9344 | 660.475 | 265.6457 | 553.1059
| 85 | 211 | 1306 | 7.2 KV. (B Katagorisi 800 Kg) | Ad | 1726.065 | 523.8054 | 209.132 | 438.5336
| 85 | 211 | 1307 | 12 KV. (B Katagorisi 800 Kg) | Ad | 1726.065 | 523.8054 | 209.132 | 438.5336
| 85 | 211 | 1308 | 17.5 KV. (B Katagorisi 800 Kg) | Ad | 2028.2625 | 587.8802 | 235.8395 | 492.1521
| 85 | 211 | 1309 | 24 KV. (B Katagorisi 800 Kg) | Ad | 2028.2625 | 587.8802 | 235.8395 | 492.1521
| 85 | 211 | 1310 | 36 KV. (B Katagorisi 800 Kg) | Ad | 3083.9325 | 660.475 | 265.6457 | 553.1059
11.2 | 85 | 211 | 1400 | EPOKSİ DAHİLDEN-DAHİLE GEÇİT İZOLATÖRLERİ
| 85 | 211 | 1401 | 7.2 KV 400 A. | Ad | 2872.1137 | 1035.7661 | 416.7801 | 867.5456
| 85 | 211 | 1402 | 12 KV 400 A. | Ad | 2872.1137 | 1035.7661 | 416.7801 | 867.5456
| 85 | 211 | 1403 | 12 KV 630 A. | Ad | 3839.8387 | 1131.9752 | 455.3006 | 948.0338
| 85 | 211 | 1404 | 12 KV 1250 A. | Ad | 5374.5037 | 1244.641 | 499.8872 | 1042.445
| 85 | 211 | 1405 | 12 KV 1600 A. | Ad | 6144.4144 | 1369.8976 | 551.6019 | 1147.2524
| 85 | 211 | 1406 | 12 KV 2500 A. | Ad | 8455.6931 | 1645.4231 | 660.5858 | 1378.0062
| 85 | 211 | 1407 | 17.5 KV 400 A. | Ad | 3309.735 | 1212.1867 | 486.6021 | 1015.3347
| 85 | 211 | 1408 | 17.5 KV 630 A. | Ad | 4467.9525 | 1333.539 | 537.3084 | 1116.8176
| 85 | 211 | 1409 | 24 KV 400 A. | Ad | 3309.735 | 1212.1867 | 486.6021 | 1015.3347
| 85 | 211 | 1410 | 36 KV 400 A. | Ad | 4782.9169 | 1672.4531 | 671.4341 | 1400.6403
| 85 | 211 | 1411 | 36 KV 630 A. | Ad | 5910.4031 | 1838.7588 | 739.6046 | 1540.1078
| 85 | 211 | 1412 | 36 KV 1250 A. | Ad | 9216.1781 | 2026.4867 | 814.5751 | 1697.216
| 85 | 211 | 1413 | 36 KV 1600 A. | Ad | 10496.7431 | 2225.7052 | 894.6949 | 1863.9936
| 85 | 211 | 1414 | 36 KV 2500 A. | Ad | 11868.285 | 2671.9522 | 1073.9195 | 2237.8314
11.2.1 | 85 | 211 | 1500 | PORSELEN DAHİLDEN-DAHİLE GEÇİT İZOLATÖRLERİ
| 85 | 211 | 1501 | 7.2 KV 400 A. | Ad | 3432.3713 | 1035.7661 | 416.7801 | 867.5456
| 85 | 211 | 1502 | 12 KV 400 A. | Ad | 3432.3713 | 1035.7661 | 416.7801 | 867.5456
| 85 | 211 | 1503 | 12 KV 630 A. | Ad | 4586.9381 | 1131.9752 | 455.3006 | 948.0338
| 85 | 211 | 1504 | 12 KV 1250 A. | Ad | 6420.1294 | 1244.641 | 499.8872 | 1042.445
| 85 | 211 | 1505 | 12 KV 1600 A. | Ad | 7337.3438 | 1369.8976 | 551.6019 | 1147.2524
| 85 | 211 | 1506 | 12 KV 2500 A. | Ad | 10089.8738 | 1645.4231 | 660.5858 | 1378.0062
| 85 | 211 | 1507 | 17.5 KV 400 A. | Ad | 3954.2663 | 1212.1867 | 486.6021 | 1015.3347
| 85 | 211 | 1508 | 17.5 KV 630 A. | Ad | 5335.5431 | 1333.539 | 537.3084 | 1116.8176
| 85 | 211 | 1509 | 24 KV 400 A. | Ad | 3954.2663 | 1212.1867 | 486.6021 | 1015.3347
| 85 | 211 | 1510 | 36 KV 400 A. | Ad | 5711.9906 | 1672.4531 | 671.4341 | 1400.6403
| 85 | 211 | 1511 | 36 KV 630 A. | Ad | 7059.7931 | 1838.7588 | 739.6046 | 1540.1078
| 85 | 211 | 1512 | 36 KV 1250 A. | Ad | 11007.3769 | 2026.4867 | 814.5751 | 1697.216
| 85 | 211 | 1513 | 36 KV 1600 A. | Ad | 12538.3913 | 2225.7052 | 894.6949 | 1863.9936
| 85 | 211 | 1514 | 36 KV 2500 A. | Ad | 14175.8925 | 2671.9522 | 1073.9195 | 2237.8314
11.3 | 85 | 211 | 1600 | EPOKSİ DAHİLDEN-HARİCE GEÇİT İZOLATÖRLERİ
| 85 | 211 | 1601 | 7.2 KV 400 A | Ad | 5738.4731 | 1075.4289 | 432.191 | 900.652
| 85 | 211 | 1602 | 7.2 KV 630 A | Ad | 7218.0487 | 1178.3702 | 473.8067 | 986.777
| 85 | 211 | 1603 | 7.2 KV 1250 A | Ad | 9745.0856 | 1293.2016 | 520.8508 | 1082.9021
| 85 | 211 | 1604 | 12 KV 400 A | Ad | 5747.3006 | 1075.4289 | 432.191 | 900.652
| 85 | 211 | 1605 | 12 KV 630 A | Ad | 7218.0487 | 1178.3702 | 473.8067 | 986.777
| 85 | 211 | 1606 | 12 KV 1250 A | Ad | 9745.0856 | 1293.2016 | 520.8508 | 1082.9021
| 85 | 211 | 1607 | 12 KV 1600 A | Ad | 10830.8681 | 1422.2469 | 571.1254 | 1191.1121
| 85 | 211 | 1608 | 12 KV 2500 A | Ad | 12631.4925 | 1707.2577 | 687.0505 | 1429.6971
| 85 | 211 | 1609 | 17.5 KV 400 A | Ad | 7229.5988 | 1293.2016 | 520.8508 | 1082.9021
| 85 | 211 | 1610 | 17.5 KV 630 A | Ad | 9023.85 | 1501.4313 | 603.1966 | 1257.5566
| 85 | 211 | 1611 | 17.5 KV 1250 A | Ad | 11915.4544 | 1650.3244 | 664.593 | 1382.0352
| 85 | 211 | 1612 | 24 KV 400 A | Ad | 7229.5988 | 1293.2016 | 520.8508 | 1082.9021
| 85 | 211 | 1613 | 24 KV 630 A | Ad | 12993.3375 | 1501.4313 | 603.1966 | 1257.5566
| 85 | 211 | 1614 | 36 KV 400 A | Ad | 9975.4462 | 1717.7679 | 690.2121 | 1438.5415
| 85 | 211 | 1615 | 36 KV 630 A | Ad | 12993.3375 | 2064.7253 | 829.2158 | 1729.3377
| 85 | 211 | 1616 | 36 KV 1250 A | Ad | 17715.6994 | 2269.2526 | 911.4944 | 1900.3243
| 85 | 211 | 1617 | 36 KV 1600 A | Ad | 19362.0281 | 2494.2362 | 1002.6944 | 2088.8148
| 85 | 211 | 1618 | 36 KV 2500 A | Ad | 21984.3112 | 2989.4783 | 1201.7249 | 2503.7283
11.3.1 | 85 | 211 | 1700 | PORSELEN DAHİLDEN-HARİCE GEÇİT İZOLATÖRLERİ
| 85 | 211 | 1701 | 7.2 KV 400 A | Ad | 6897.2887 | 1075.4289 | 432.191 | 900.652
| 85 | 211 | 1702 | 7.2 KV 630 A | Ad | 8664.7481 | 1178.3702 | 473.8067 | 986.777
| 85 | 211 | 1703 | 7.2 KV 1250 A | Ad | 11695.7362 | 1293.2016 | 520.8508 | 1082.9021
| 85 | 211 | 1704 | 12 KV 400 A | Ad | 6897.2887 | 1075.4289 | 432.191 | 900.652
| 85 | 211 | 1705 | 12 KV 630 A | Ad | 8664.7481 | 1178.3702 | 473.8067 | 986.777
| 85 | 211 | 1706 | 12 KV 1250 A | Ad | 11695.7362 | 1293.2016 | 520.8508 | 1082.9021
| 85 | 211 | 1707 | 12 KV 1600 A | Ad | 12999.7312 | 1422.2469 | 571.1254 | 1191.1121
| 85 | 211 | 1708 | 12 KV 2500 A | Ad | 15160.9631 | 1707.2577 | 687.0505 | 1429.6971
| 85 | 211 | 1709 | 17.5 KV 400 A | Ad | 8676.9375 | 1293.2016 | 520.8508 | 1082.9021
| 85 | 211 | 1710 | 17.5 KV 630 A | Ad | 10830.8681 | 1501.4313 | 603.1966 | 1257.5566
| 85 | 211 | 1711 | 17.5 KV 1250 A | Ad | 14301.2719 | 1650.3244 | 664.593 | 1382.0352
| 85 | 211 | 1712 | 24 KV 400 A | Ad | 8676.9375 | 1293.2016 | 520.8508 | 1082.9021
| 85 | 211 | 1713 | 24 KV 630 A | Ad | 15596.13 | 1501.4313 | 603.1966 | 1257.5566
| 85 | 211 | 1714 | 36 KV 400 A | Ad | 11972.3587 | 1717.7679 | 690.2121 | 1438.5415
| 85 | 211 | 1715 | 36 KV 630 A | Ad | 15596.13 | 2064.7253 | 829.2158 | 1729.3377
| 85 | 211 | 1716 | 36 KV 1250 A | Ad | 21264.0037 | 2269.2526 | 911.4944 | 1900.3243
| 85 | 211 | 1717 | 36 KV 1600 A | Ad | 23238.0844 | 2494.2362 | 1002.6944 | 2088.8148
| 85 | 211 | 1718 | 36 KV 2500 A | Ad | 26384.7169 | 2989.4783 | 1201.7249 | 2503.7283
11.4 | 85 | 211 | 1800 | PORSELEN HAVA HATTI MESNET İZOLATÖRLERİ | [5 empty] | VKS'lerde Galvaniz altlığı, civata,somun, rondela dahildir.
| 85 | 211 | 1801 | 1 KV N 80 | Ad | 53.3775 | 70.024 | 28.2608 | 58.6363
| 85 | 211 | 1802 | 1 KV N 95 | Ad | 72.4144 | 74.6594 | 30.0121 | 62.5335
| 85 | 211 | 1803 | 1 KV N 95/2 | Ad | 79.8806 | 74.6594 | 30.0121 | 62.5335
| 85 | 211 | 1804 | 7.2 KV VHD 15 (20 mm/kV) Normal Tip | Ad | 567.3525 | 293.1181 | 118.8135 | 245.4864
| 85 | 211 | 1805 | 17.5 KV VHD 15 (20 mm/kV) Normal Tip | Ad | 938.6231 | 293.1181 | 118.8135 | 245.4864
| 85 | 211 | 1806 | 36 KV VHD 35 (20 mm/kV) Normal Tip | Ad | 1525.3425 | 461.7206 | 184.2704 | 386.691
| 85 | 211 | 1807 | 36 KV VKS 35 (20 mm/kV) Nor.Tip | Ad | 2053.3631 | 461.7206 | 184.2704 | 386.691
| 85 | 211 | 1808 | 17.5 KV VHD 15 (25 mm/kV) Sis Tipi | Ad | 1051.5863 | 293.1181 | 118.8135 | 245.4864
| 85 | 211 | 1809 | 36 KV VHD 35 (25 mm/kV) Sis Tipi | Ad | 1742.7094 | 461.7206 | 184.2704 | 386.691
| 85 | 211 | 1810 | 36 KV VKS 35 (25 mm/kV) Sis Tipi | Ad | 2190.1275 | 461.7206 | 184.2704 | 386.691
11.5 | 85 | 211 | 1900 | İZOLATÖR DEMİRLERİ
| 85 | 211 | 1901 | A 80 | Ad | 82.9125
| 85 | 211 | 1902 | B 80 | Ad | 91.4925
| 85 | 211 | 1903 | B 95 | Ad | 107.0644
| 85 | 211 | 1904 | D 80 ( Deve Boynu ) | Ad | 107.0644
| 85 | 211 | 1905 | D 95 ( Deve Boynu ) | Ad | 135.96
| 85 | 211 | 1906 | B 15 Demir Travers için ( Durdurucu ) | Ad | 312.9019
| 85 | 211 | 1907 | B 35 Demir Travers için ( Durdurucu ) | Ad | 470.7862
| 85 | 211 | 1908 | B 15 Beton Travers için ( Durdurucu ) | Ad | 359.9269
| 85 | 211 | 1909 | B 35 Beton Travers için ( Durdurucu ) | Ad | 493.6594
| 85 | 211 | 1910 | B 15 Beton Travers için ( Orta ) | Ad | 263.9794
| 85 | 211 | 1911 | B 35 Beton Travers için ( Orta ) | Ad | 385.9762
| 85 | 211 | 1912 | C 15 Demir Travers için ( Taşıyıcı ) | Ad | 299.5575
| 85 | 211 | 1913 | C 35 Demir Travers için ( Taşıyıcı ) | Ad | 414.2531
| 85 | 211 | 1914 | C 15 Beton Travers için ( Taşıyıcı ) | Ad | 342.1275
| 85 | 211 | 1915 | C 35 Beton Travers için ( Taşıyıcı ) | Ad | 425.6794
| 85 | 211 | 1916 | C 15 Beton Travers için ( Orta ) | Ad | 229.9894
| 85 | 211 | 1917 | C 35 Beton Travers için ( Orta ) | Ad | 324.6581
11.6 | 85 | 211 | 2000 | HAVA HATTI ZİNCİR İZOLATÖRLERİ (NORMAL TİP)
| 85 | 211 | 2001 | K1 Tipi İzolatör | Ad | 530.3925 | 159.2686 | 64.4883 | 133.3874
| 85 | 211 | 2002 | K2 Tipi İzolatör | Ad | 874.5825 | 231.5917 | 92.4541 | 193.958
| 85 | 211 | 2003 | K3 Tipi İzolatör | Ad | 1362.4463 | 335.5635 | 134.4069 | 281.0345
11.6.1 | 85 | 211 | 2100 | HAVA HATTI ZİNCİR İZOLATÖRLERİ (SİS TİPİ)
| 85 | 211 | 2101 | K2 Tipi İzolatör | Ad | 1414.6275 | 231.5917 | 92.4541 | 193.958
| 85 | 211 | 2102 | K3 Tipi İzolatör | Ad | 2018.2181 | 335.5635 | 134.4069 | 281.0345
11.6.3 | 85 | 211 | 2200 | KOMPOZİT SLİKON ASKI VE GERGİ İZOLATÖRLER
| 85 | 211 | 2201 | 40kN/11B | Ad | 652.8225 | 159.2686 | 64.4883 | 133.3874
| 85 | 211 | 2202 | 100kN/16B | Ad | 979.2337 | 335.5635 | 134.4069 | 281.0345
11.10 | 85 | 211 | 2300 | KOMPOZİT SİLİKON MESNET İZOLATÖRLER
11.10.1. | 85 | 211 | 2301 | 7.2 kV 20 kV/mm Şalt Tipi (Dahili ve ve Harici) (4 kN - 5 kN ) | Ad | 316.4287 | 382.781 | 154.6285 | 320.5791
| 85 | 211 | 2302 | 7.2 kV 25 kV/mm Şalt Tipi (Dahili ve ve Harici) (4 kN - 5 kN ) | Ad | 348.0675 | 382.781 | 154.6285 | 320.5791
| 85 | 211 | 2303 | 7.2 kV 31 kV/mm Şalt Tipi (Dahili ve ve Harici) (4 kN - 5 kN ) | Ad | 382.8825 | 382.781 | 154.6285 | 320.5791
| 85 | 211 | 2304 | 12 kV 20 kV/mm Şalt Tipi (Dahili ve ve Harici) (4 kN - 5 kN ) | Ad | 435.6825 | 382.781 | 154.6285 | 320.5791
| 85 | 211 | 2305 | 12 kV 25 kV/mm Şalt Tipi (Dahili ve ve Harici) (4 kN - 5 kN ) | Ad | 479.2425 | 382.781 | 154.6285 | 320.5791
| 85 | 211 | 2306 | 12 kV 31 kV/mm Şalt Tipi (Dahili ve ve Harici) (4 kN - 5 kN ) | Ad | 527.175 | 382.781 | 154.6285 | 320.5791
| 85 | 211 | 2307 | 17.5 kV 20 kV/mm Şalt Tipi (Dahili ve ve Harici) (4 kN - 5 kN ) | Ad | 554.9362 | 382.781 | 154.6285 | 320.5791
| 85 | 211 | 2308 | 17.5 kV 25 kV/mm Şalt Tipi (Dahili ve ve Harici) (4 kN - 5 kN ) | Ad | 610.4175 | 382.781 | 154.6285 | 320.5791
| 85 | 211 | 2309 | 17.5 kV 31 kV/mm Şalt Tipi (Dahili ve ve Harici) (4 kN - 5 kN ) | Ad | 671.4675 | 382.781 | 154.6285 | 504.6521
| 85 | 211 | 2310 | 24 kV 20 kV/mm Şalt Tipi (Dahili ve ve Harici) (4 kN - 5 kN ) | Ad | 800.8481 | 602.5697 | 241.1883 | 504.6521
| 85 | 211 | 2311 | 24 kV 25 kV/mm Şalt Tipi (Dahili ve ve Harici) (4 kN - 5 kN ) | Ad | 880.935 | 602.5697 | 241.1883 | 504.6521
| 85 | 211 | 2312 | 24 kV 31 kV/mm Şalt Tipi (Dahili ve ve Harici) (4 kN - 5 kN ) | Ad | 969.0244 | 602.5697 | 241.1883 | 504.6521
| 85 | 211 | 2313 | 36 kV 20 kV/mm Şalt Tipi (Dahili ve ve Harici) (4 kN - 5 kN ) | Ad | 1047.0075 | 602.5697 | 241.1883 | 504.6521
| 85 | 211 | 2314 | 36 kV 25 kV/mm Şalt Tipi (Dahili ve ve Harici) (4 kN - 5 kN ) | Ad | 1151.7206 | 602.5697 | 241.1883 | 504.6521
| 85 | 211 | 2315 | 36 kV 31 kV/mm Şalt Tipi (Dahili ve ve Harici) (4 kN - 5 kN ) | Ad | 1266.8906 | 602.5697 | 241.1883 | 320.5791
11.10.2. | 85 | 211 | 2316 | 7.2 kV 20 kV/mm Hava Hattı Mesnet İzolatörler ( (8 kN - 12.5 kN ) | Ad | 379.7062 | 382.781 | 154.6285 | 320.5791
| 85 | 211 | 2317 | 7.2 kV 25 kV/mm Hava Hattı Mesnet İzolatörler ( (8 kN - 12.5 kN ) | Ad | 417.6975 | 382.781 | 154.6285 | 320.5791
| 85 | 211 | 2318 | 7.2 kV 31 kV/mm Hava Hattı Mesnet İzolatörler ( (8 kN - 12.5 kN ) | Ad | 459.4631 | 382.781 | 154.6285 | 320.5791
| 85 | 211 | 2319 | 12 kV 20 kV/mm Hava Hattı Mesnet İzolatörler ( (8 kN - 12.5 kN ) | Ad | 522.8231 | 382.781 | 154.6285 | 320.5791
| 85 | 211 | 2320 | 12 kV 25 kV/mm Hava Hattı Mesnet İzolatörler ( (8 kN - 12.5 kN ) | Ad | 575.0869 | 382.781 | 154.6285 | 320.5791
| 85 | 211 | 2321 | 12 kV 31 kV/mm Hava Hattı Mesnet İzolatörler ( (8 kN - 12.5 kN ) | Ad | 632.61 | 382.781 | 154.6285 | 320.5791
| 85 | 211 | 2322 | 17.5 kV 20 kV/mm Hava Hattı Mesnet İzolatörler ( (8 kN - 12.5 kN ) | Ad | 665.9194 | 382.781 | 154.6285 | 320.5791
| 85 | 211 | 2323 | 17.5 kV 25 kV/mm Hava Hattı Mesnet İzolatörler ( (8 kN - 12.5 kN ) | Ad | 732.4969 | 382.781 | 154.6285 | 320.5791
| 85 | 211 | 2324 | 17.5 kV 31 kV/mm Hava Hattı Mesnet İzolatörler ( (8 kN - 12.5 kN ) | Ad | 805.7569 | 382.781 | 154.6285 | 504.6521
| 85 | 211 | 2325 | 24 kV 20 kV/mm Hava Hattı Mesnet İzolatörler ( (8 kN - 12.5 kN ) | Ad | 961.0219 | 602.5697 | 241.1883 | 504.6521
| 85 | 211 | 2326 | 24 kV 25 kV/mm Hava Hattı Mesnet İzolatörler ( (8 kN - 12.5 kN ) | Ad | 1057.1137 | 602.5697 | 241.1883 | 504.6521
| 85 | 211 | 2327 | 24 kV 31 kV/mm Hava Hattı Mesnet İzolatörler ( (8 kN - 12.5 kN ) | Ad | 1162.8375 | 602.5697 | 241.1883 | 504.6521
| 85 | 211 | 2328 | 36 kV 20 kV/mm Hava Hattı Mesnet İzolatörler ( (8 kN - 12.5 kN ) | Ad | 1256.4131 | 602.5697 | 241.1883 | 504.6521
| 85 | 211 | 2329 | 36 kV 25 kV/mm Hava Hattı Mesnet İzolatörler ( (8 kN - 12.5 kN ) | Ad | 1382.0606 | 602.5697 | 241.1883 | 504.6521
| 85 | 211 | 2330 | 36 kV 31 kV/mm Hava Hattı Mesnet İzolatörler ( (8 kN - 12.5 kN ) | Ad | 1520.2687 | 602.5697 | 241.1883 | 504.6521
11.7 | 85 | 211 | 2400 | ASKI TERTİBATI (HIRDAVAT MALZEMESİ)
| 85 | 211 | 2401 | Tek Askı Tertibatı Takımı : Swallow - Raven - Pigeon (K1) | Ad | 959.5781 | 319.7958 | 128.9294 | 267.829
| 85 | 211 | 2402 | Tek Askı Tertibatı Takımı : Swallow - Raven - Pigeon (K2) | Ad | 1012.6875 | 346.5624 | 135.4584 | 290.2533
| 85 | 211 | 2403 | Tek Askı Tertibatı Takımı : Partridge | Ad | 1050.2044 | 353.7053 | 141.4096 | 296.2282
| 85 | 211 | 2404 | Tek Askı Tertibatı Takımı : Hawk | Ad | 2430.6562 | 385.2494 | 154.8691 | 322.6464
| 85 | 211 | 2405 | Cift Askı Tertibatı Takımı : Swallow - Raven - Pigeon (K1) | Ad | 2380.8262 | 415.0362 | 166.7948 | 347.5928
| 85 | 211 | 2406 | Cift Askı Tertibatı Takımı: Swallow - Raven - Pigeon (K2) | Ad | 2485.3125 | 504.8904 | 174.1608 | 422.8563
| 85 | 211 | 2407 | Cift Askı Tertibatı Takımı : Partridge | Ad | 2692.965 | 441.4753 | 177.1307 | 369.7356
| 85 | 211 | 2408 | Cift Askı Tertibatı Takımı: Hawk | Ad | 4229.4862 | 470.4325 | 188.7231 | 393.9872
11.8 | 85 | 211 | 2500 | GERGi TERTiBATI (HIRDAVAT MALZEMESi)
| 85 | 211 | 2501 | Tek Gergi TertibatıTakımı : Swallow - Raven - Pigeon (K1) | Ad | 1007.845 | 415.0362 | 166.7948 | 347.5928
| 85 | 211 | 2502 | Tek Gergi Tertibatı Takımı : Swallow - Raven - Pigeon (K2) | Ad | 1068.3157 | 436.0538 | 175.2414 | 365.2042
| 85 | 211 | 2503 | Tek Gergi Tertibatı Takımı : Partridge | Ad | 1711.73 | 441.4753 | 177.1307 | 369.7356
| 85 | 211 | 2504 | Tek Gergi Tertibatı Takımı: Hawk | Ad | 3068.67 | 470.4325 | 188.7231 | 393.9872
| 85 | 211 | 2505 | Cift Gergi Tertibatı Takımı : Swallow - Raven - Pigeon (K1) | Ad | 2501.72 | 556.5541 | 224.3348 | 466.114
| 85 | 211 | 2506 | Cift Gergi Tertibatı Takımı : Swallow - Raven - Pigeon (K2) | Ad | 2611.5119 | 486.6499 | 228.1602 | 407.5795
| 85 | 211 | 2507 | Cift Gergi Tertibatı Takımı: Partridge | Ad | 3122.6238 | 586.3408 | 234.8926 | 491.0604
| 85 | 211 | 2508 | Cift Gergi Tertibatı Takımı : Hawk | Ad | 5339.5725 | 625.964 | 252.1431 | 524.2449
| 85 | 211 | 2509 | Tek Gergi Tertibatı Takımı : Hawk (Presli Topbaşı) | Ad | 2847.9037 | 645.6264 | 262.1208 | 540.7256
| 85 | 211 | 2510 | Cift Gergi Tertibatı Takımı: Hawk (Presli Topbaşı) | Ad | 5118.8062 | 858.6831 | 348.6207 | 719.1651
| 85 | 211 | 2600 | AMORTİSÖR (DAMPER)- DENGELEME (KONTURPUA)- KUŞKONMAZ-İKAZ KÜRESİ
2 | 85 | 211 | 2601 | Amortisör (Damper) | Ad | 1528.5763 | 677.8085 | 533.9097 | 667.5444
4.1 | 85 | 211 | 2602 | Konturpua Döküm (Pik) | kg | 39.95 | 83.7931 | 64.8532 | 82.17
4.2 | 85 | 211 | 2603 | Konturpua Beton | kg | 19.975 | 92.9146 | 73.0884 | 91.391
| 85 | 211 | 2604 | Kuşkonmaz | Ad | 31.875 | 62.6275
| 85 | 211 | 2605 | İkaz Küresi | Ad | 2368.6375 | 466.9759
15.2 | 85 | 211 | 2700 | METAL OKSİT (ZNO) PARAFUDR | [5 empty] | Montaj bedelleri parafudrun direğe, hücreye veya tabloya montajı halinde değişmez.
| 85 | 211 | 2701 | 7,2 KV 5 KA | Ad | 1442.3862 | 903.8009 | 399.7987 | 832.6239
| 85 | 211 | 2702 | 7,2 KV 10 KA | Ad | 1638.6087 | 1147.0055 | 507.7588 | 1056.7217
| 85 | 211 | 2703 | 12 KV 5 KA | Ad | 1941.6125 | 1147.0055 | 507.7588 | 1056.7217
| 85 | 211 | 2704 | 12 KV 10 KA | Ad | 2273.4737 | 1261.2686 | 557.1937 | 1161.8533
| 85 | 211 | 2705 | 17,5 KV 5 KA | Ad | 2433.9325 | 2459.152 | 989.2535 | 2059.5237
| 85 | 211 | 2706 | 17,5 KV 10 KA | Ad | 3052.0312 | 3532.4184 | 1420.2437 | 2958.3539
| 85 | 211 | 2707 | 36 KV 5 KA | Ad | 2864.755 | 2459.152 | 989.2535 | 2059.5237
| 85 | 211 | 2708 | 36 KV 10 KA | Ad | 3421.845 | 3532.4184 | 1420.2437 | 2958.3539
12 | 85 | 230 | 1000 | İZOLASYON MALZEMELERİ
12.1.1 | 85 | 230 | 1100 | İZOLASYON KAPAKLARI
12.1.1.1 | 85 | 230 | 1101 | 25 - 50 - 100 - 160 kVA Dağıtım Trafosu AG Buşing İzolasyon Kapağı | Ad | 135.6918 | 83.9124
12.1.1.1 | 85 | 230 | 1102 | 250 - 400 kVA Dağıtım Trafosu AG Buşing İzolasyon Kapağı | Ad | 160.398 | 83.9124
12.1.1.1 | 85 | 230 | 1103 | 630 - 800 kVA Dağıtım Trafosu AG Buşing İzolasyon Kapağı | Ad | 185.054 | 83.9124
12.1.1.1 | 85 | 230 | 1104 | 1000 - 1250 - 1600 -2000 kVA Dağıtım Trafosu AG Buşing İzolasyon Kapağı | Ad | 203.5795 | 83.9124
12.1.1.1 | 85 | 230 | 1105 | 2500 kVA Dağıtım Trafosu AG Buşing İzolasyon Kapağı | Ad | 222.0715 | 83.9124
12.1.1.2 | 85 | 230 | 1106 | OG Buşing İzolasyon Kapakları | Ad | 246.7443 | 83.9124
12.1.2 | 85 | 230 | 1107 | OG Mesnet (Şalt Tipi) İzolatörler İçin İzolasyon Kapağı | Ad | 342.7385 | 83.9124
12.1.2 | 85 | 230 | 1108 | OG Hava Hattı Mesnet İzolatörleri İçin İzolasyon Kapağı | Ad | 342.7385 | 83.9124
12.1.2 | 85 | 230 | 1109 | OG Geçit İzolatörleri İçin İzolasyon Kapağı | Ad | 342.7385 | 83.9124
12.1.2 | 85 | 230 | 1110 | OG Çubuk İzolatörleri İçin İzolasyon Kapağı | Ad | 342.7385 | 83.9124
12.1.2 | 85 | 230 | 1111 | K1 tipi Havai Hat Zincir İzolatör için İzolasyon Kapağı | Ad | 342.7385 | 83.9124
12.1.2 | 85 | 230 | 1112 | K2 tipi Havai Hat Zincir İzolatör için İzolasyon Kapağı | Ad | 342.7385 | 83.9124
12.1.2 | 85 | 230 | 1113 | K3 tipi Havai Hat Zincir İzolatör için İzolasyon Kapağı | Ad | 342.7385 | 83.9124
12.1.3 | 85 | 230 | 1114 | Parafudr Kapakları | Ad | 102.443 | 83.9124
12.1.4 | 85 | 230 | 1115 | Ayırıcı Kapakları | Ad | 102.443 | 83.9124
12.1.5 | 85 | 230 | 1116 | Kesici Kapakları | Ad | 102.443 | 83.9124
| 85 | 230 | 1117 | RTV Silikon Kaplama | kg |  | 3255
| 85 | 230 | 1118 | Elektriksel İzolasyon Kaplama | kg |  | 5000
12.2.1 | 85 | 230 | 1200 | ÇELİK ÖZLÜ ALÜMİNYUM İLETKENLER İÇİN TIRNAKLI (GEÇMELİ) KILIFLAR
| 85 | 230 | 1201 | SWAN AWG 4 ( 87.31 Kg/Km) | m | 137.551 | 81.7749
| 85 | 230 | 1202 | SWALLOW AWG 3 (109.96 Kg/Km) | m | 137.551 | 81.7749
| 85 | 230 | 1203 | SPARROW AWG 2 (138.41 Kg/Km) | m | 137.551 | 81.7749
| 85 | 230 | 1204 | ROBIN AWG 1 (174.83 Kg/Km) | m | 137.551 | 81.7749
| 85 | 230 | 1205 | RAVEN AWG 1/0 (220.52 Kg/Km) | m | 137.551 | 81.7749
| 85 | 230 | 1206 | PIGEON AWG 3/0 (350.78 Kg/Km) | m | 137.551 | 81.7749
| 85 | 230 | 1207 | PARTRIDGE AWG 266800 (554.68 Kg/Km) | m | 137.551 | 81.7749
| 85 | 230 | 1208 | OSTRICH AWG 300000 (625.16 Kg/Km) | m | 137.551 | 81.7749
| 85 | 230 | 1209 | HAWK AWG 477000 (992.26 Kg/Km) | m | 137.551 | 81.7749
12.2.2 | 85 | 230 | 1300 | ÇELİK ÖZLÜ ALÜMİNYUM İLETKENLER İÇİN ISI BÜZÜŞMELİ TÜPLER
| 85 | 230 | 1301 | SWAN AWG 4 ( 87.31 Kg/Km) | m | 111.354 | 163.5497
| 85 | 230 | 1302 | SWALLOW AWG 3 (109.96 Kg/Km) | m | 111.354 | 163.5497
| 85 | 230 | 1303 | SPARROW AWG 2 (138.41 Kg/Km) | m | 111.354 | 163.5497
| 85 | 230 | 1304 | ROBIN AWG 1 (174.83 Kg/Km) | m | 111.354 | 163.5497
| 85 | 230 | 1305 | RAVEN AWG 1/0 (220.52 Kg/Km) | m | 111.354 | 163.5497
| 85 | 230 | 1306 | PIGEON AWG 3/0 (350.78 Kg/Km) | m | 111.354 | 163.5497
| 85 | 230 | 1307 | PARTRIDGE AWG 266800 (554.68 Kg/Km) | m | 111.354 | 163.5497
| 85 | 230 | 1308 | OSTRICH AWG 300000 (625.16 Kg/Km) | m | 111.354 | 163.5497
| 85 | 230 | 1309 | HAWK AWG 477000 (992.26 Kg/Km) | m | 111.354 | 163.5497
| 85 | 230 | 1500 | İZOLASYON ÇEMBERİ ve MENGENELİ TİP FAZ ARALAYICISI
| 85 | 230 | 1501 | İzolasyon Çemberi (Swallow) | Ad | 763.6325 | 374.5282
| 85 | 230 | 1502 | İzolasyon Çemberi (Raven 1/0) | Ad | 826.9475 | 374.5282
| 85 | 230 | 1503 | İzolasyon Çemberi (Piegon 3/0) | Ad | 909.6423 | 393.4944
| 85 | 230 | 1504 | İzolasyon Çemberi (Hawk 477) | Ad | 1000.6065 | 393.4944
| 85 | 230 | 1505 | Mengeneli Tip Faz Aralayıcısı | Ad | 1770.6671 | 564.8692
13 | 85 | 230 | 1600 | İZOLE MALZEMELER
| 85 | 230 | 1601 | İzole Pens 7,2 kV | Ad | 762.8787
| 85 | 230 | 1602 | İzole Pens 24 kV | Ad | 762.8787
| 85 | 230 | 1603 | İzole Pens 30 kV | Ad | 762.8787
| 85 | 230 | 1604 | İzole Pens 36 kV | Ad | 762.8787
13.1 | 85 | 230 | 1605 | İzole Eldiven 36 kV için (Bir Çift) | Ad | 2634.105
13.2 | 85 | 230 | 1606 | İzole Halı 36 kV için | m2 | 751.0533
13.3 | 85 | 230 | 1607 | İzole Sehpa 36 kV için | Ad | 989.657
13.4 | 85 | 230 | 1608 | İzole Manevra Çubuğu 7.2 kV | Ad | 1258.4275
| 85 | 230 | 1609 | İzole Manevra Çubuğu 24 kV | Ad | 1258.4275
| 85 | 230 | 1610 | İzole Manevra Çubuğu 30 kV | Ad | 1258.4275
| 85 | 230 | 1611 | İzole Manevra Çubuğu 36 kV | Ad | 1258.4275
26 | 85 | 230 | 1700 | TEHLİKE LEVHASI-NUMARATAJ LEVHASI
26.2.4 | 85 | 230 | 1701 | Tehlike Levhası (Alüminyum) | Ad | 30.6525 | 83.9153 | 28.0151 | 14.3825
| 85 | 230 | 1702 | Numarataj Levhası (Alüminyum) ( 5 X 5 cm2) | Ad | 24.4047 | 83.9153 | 28.0151 | 14.3825
| 85 | 230 | 1703 | Numarataj Levhası (Alüminyum) ( 10 X 10 cm2) | Ad | 26.4818 | 83.9153 | 28.0151 | 14.3825
| 85 | 230 | 1704 | Numarataj Levhası (Alüminyum) (15 X 10 cm2 ) | Ad | 28.1568 | 83.9153 | 28.0151 | 14.3825
20 | 85 | 240 | 1000 | SOKAK AYDINLATMA ARMATÜRLERİ | [5 empty] | Yüksek basınçlı civa buharlı armatürlerin demontaj fiyatı yüksek basınçlı sodyum buharlı armatür muadilinden, yoksa bir üst güç değerinden ödemesi yapılır.
20.5.1. | 85 | 240 | 1100 | SODYUM BUHARLI AYDINLATMA ARMATÜRLERİ (LAMBA HARİÇ)
| 85 | 240 | 1101 | 50 W Sodyum Buharlı Aydınlatma Armatürleri | Ad | 767.8206 | 1569.1415 | 393.4414 | 1318.6063
| 85 | 240 | 1102 | 70 W Sodyum Buharlı Aydınlatma Armatürleri | Ad | 898.0317 | 1725.3892 | 433.7815 | 1449.9069
| 85 | 240 | 1103 | 100 W Sodyum Buharlı Aydınlatma Armatürleri | Ad | 1063.1816 | 1725.3892 | 433.7815 | 1449.9069
| 85 | 240 | 1104 | 150 W Sodyum Buharlı Aydınlatma Armatürleri | Ad | 1181.0507 | 1725.3892 | 433.7815 | 1449.9069
| 85 | 240 | 1105 | 250 W Sodyum Buharlı Aydınlatma Armatürleri | Ad | 1535.7774 | 1725.3892 | 433.7815 | 1449.9069
| 85 | 240 | 1106 | 400 W Sodyum Buharlı Aydınlatma Armatürleri | Ad | 2008.2219 | 1725.3892 | 433.7815 | 1449.9069
20.6.1. | 85 | 240 | 1200 | ŞEFFAF TÜP LAMBALAR
| 85 | 240 | 1201 | Sod.Buh.Amp. Şef. Tüp. (50 W Yük.Bas.-Ateşlemeli T.) | Ad | 165.1196
| 85 | 240 | 1202 | Sod.Buh.Amp. Şef. Tüp. (70 W Yük.Bas.-Ateşlemeli T.) | Ad | 173.3779
| 85 | 240 | 1203 | Sod.Buh.Amp. Şef. Tüp. (100 W Yük.Bas.-Ateşlemeli T.) | Ad | 189.9095
| 85 | 240 | 1204 | Sod.Buh.Amp. Şef. Tüp. (150 W Yük.Bas.-Ateşlemeli T.) | Ad | 221.4451
| 85 | 240 | 1205 | Sod.Buh.Amp. Şef. Tüp. (250 W Yük.Bas.-Ateşlemeli T.) | Ad | 239.822
| 85 | 240 | 1206 | Sod.Buh.Amp. Şef. Tüp. (400 W Yük.Bas.-Ateşlemeli T.) | Ad | 276.9387
20.7 | 85 | 240 | 1300 | LED IŞIK KAYNAKLI AYDINLATMA ARMATÜRLERİ
20.7.1 | 85 | 240 | 1301 | Armatür Sınıfı 1 (Refüjden&Karşılıklı&Kaydırılmış) M1 | Ad | 5227.0941 | 1725.3892 | 433.7815 | 1444.9641
| 85 | 240 | 1302 | Armatür Sınıfı 2 (Refüjden&Karşılıklı&Kaydırılmış) M1 | Ad | 5227.0941 | 1725.3892 | 433.7815 | 1444.9641
| 85 | 240 | 1303 | Armatür Sınıfı 3 (Refüjden&Karşılıklı&Kaydırılmış) M1 | Ad | 5227.0941 | 1725.3892 | 433.7815 | 1444.9641
20.7.2 | 85 | 240 | 1304 | Armatür Sınıfı 4 (Refüjden&Karşılıklı&Kaydırılmış) M2 | Ad | 4181.6692 | 1725.3892 | 433.7815 | 1444.9641
| 85 | 240 | 1305 | Armatür Sınıfı 5 (Refüjden&Karşılıklı&Kaydırılmış) M2 | Ad | 4181.6692 | 1725.3892 | 433.7815 | 1444.9641
| 85 | 240 | 1306 | Armatür Sınıfı 6 (Refüjden&Karşılıklı&Kaydırılmış) M2 | Ad | 4181.6692 | 1725.3892 | 433.7815 | 1444.9641
| 85 | 240 | 1307 | Armatür Sınıfı 7 (Sağ/Sol Tek Taraflı) M2 | Ad | 4181.6692 | 1725.3892 | 433.7815 | 1444.9641
20.7.3 | 85 | 240 | 1308 | Armatür Sınıfı 8 (Refüjden&Karşılıklı&Kaydırılmış) M3 | Ad | 3338.1631 | 1725.3892 | 433.7815 | 1444.9641
| 85 | 240 | 1309 | Armatür Sınıfı 9 (Refüjden&Karşılıklı&Kaydırılmış) M3 | Ad | 3338.1631 | 1725.3892 | 433.7815 | 1444.9641
| 85 | 240 | 1310 | Armatür Sınıfı 10 (Refüjden&Karşılıklı&Kaydırılmış) M3 | Ad | 3338.1631 | 1725.3892 | 433.7815 | 1444.9641
| 85 | 240 | 1311 | Armatür Sınıfı 11 (Sağ/Sol Tek Taraflı) M3 | Ad | 3338.1631 | 1725.3892 | 433.7815 | 1444.9641
20.7.4 | 85 | 240 | 1312 | Armatür Sınıfı 12 (Karşılıklı&Kaydırılmış) M4 | Ad | 2859.0182 | 1725.3892 | 433.7815 | 1444.9641
| 85 | 240 | 1313 | Armatür Sınıfı 13 (Sağ/Sol Tek Taraflı) M4 | Ad | 2859.0182 | 1725.3892 | 433.7815 | 1444.9641
| 85 | 240 | 1314 | Armatür Sınıfı 14 (Sağ/Sol Tek Taraflı) M4 | Ad | 2859.0182 | 1725.3892 | 433.7815 | 1444.9641
20.7.5 | 85 | 240 | 1315 | Armatür Sınıfı 15 (Sağ/Sol Tek Taraflı) M5 | Ad | 2474.3744 | 1725.3892 | 433.7815 | 1444.9641
22 | 85 | 400 | 1000 | METAL MAHFAZALI KOMPAKT (MMK) TİP YG/AG TRANSFORMATÖR MERKEZİ
| 85 | 400 | 1100 | METAL MAHFAZALI KOMPAKT TİP YG/AG TRANSFORMATÖR MERKEZİ (DONANIMSIZ)
| 85 | 400 | 1101 | Metal Mahfazalı Kompakt Tip YG/AG Transformatör Merkezi (Donanımsız) | kg | 95.6076 | 216.636 | 107.3618
| 85 | 410 | 1000 | BETON MAHFAZALI KOMPAKT (BMK) TİP YG/AG DAĞITIM TRANSFORMATÖR MERKEZLERİ
| 85 | 410 | 1100 | 400 kVA Tek Baralı Gaz Yalıtımlı Modüler Anahtarlama ve Kontrol Düzenli BMK Tip
| 85 | 410 | 1101 | TİP-1A 36 kV 2YA+1SYA (630A) | Ad | 2114648.6358 | 77202.864 | 50309.1784 | 62863.5186
| 85 | 410 | 1102 | TİP-1A 36 kV 2YA+1Ke (630A) | Ad | 2437038.4762 | 85669.7413 | 54742.6727 | 69757.7926
| 85 | 410 | 1103 | TİP-1A 36 kV 2YA+1SYA+1Ke (630A) | Ad | 2805130.8464 | 97285.433 | 61818.7115 | 79216.0331
| 85 | 410 | 1200 | 630 kVA Tek Baralı Gaz Yalıtımlı Modüler Anahtarlama ve Kontrol Düzenli BMK Tip
| 85 | 410 | 1201 | TİP-1A 36 kV 2YA+1SYA (630A) | Ad | 2413597.1286 | 85625.1292 | 55685.5688 | 69508.786
| 85 | 410 | 1202 | TİP-1A 36 kV 2YA+1Ke (630A) | Ad | 2735986.969 | 94092.0065 | 60119.0631 | 76382.0294
| 85 | 410 | 1203 | TİP-1A 36 kV 2YA+1SYA+1Ke (630A) | Ad | 3104079.3392 | 105707.6982 | 67195.1019 | 85811.4182
| 85 | 410 | 1300 | 1000 kVA Tek Baralı Gaz Yalıtımlı Modüler Anahtarlama ve Kontrol Düzenli BMK Tip
| 85 | 410 | 1301 | TİP-1A 36 kV 2YA+1SYA (630A) | Ad | 2821796.2716 | 95692.254 | 62127.4309 | 77592.6126
| 85 | 410 | 1302 | TİP-1A 36 kV 2YA+1Ke (630A) | Ad | 3144186.1119 | 104159.1312 | 66560.9252 | 84458.0286
| 85 | 410 | 1303 | TİP-1A 36 kV 2YA+1SYA+1Ke (630A) | Ad | 3512278.4822 | 115774.823 | 73636.964 | 93876.6788
| 85 | 410 | 1400 | 1250 kVA Tek Baralı Gaz Yalıtımlı Modüler Anahtarlama ve Kontrol Düzenli BMK Tip
| 85 | 410 | 1401 | TİP-1A 36 kV 2YA+1SYA (630A) | Ad | 3028985.7937 | 105269.3131 | 68417.5969 | 85584.8074
| 85 | 410 | 1402 | TİP-1A 36 kV 2YA+1Ke (630A) | Ad | 3351375.634 | 113736.1903 | 72851.0912 | 92468.4474
| 85 | 410 | 1403 | TİP-1A 36 kV 2YA+1SYA+1Ke (630A) | Ad | 3719468.0043 | 125351.8821 | 79927.13 | 101912.0993
| 85 | 410 | 1500 | 1600 kVA Tek Baralı Gaz Yalıtımlı Modüler Anahtarlama ve Kontrol Düzenli BMK Tip
| 85 | 410 | 1501 | TİP-1A 36 kV 2YA+1SYA (630A) | Ad | 3427029.6407 | 115782.0612 | 75251.8636 | 94131.7571
| 85 | 410 | 1502 | TİP-1A 36 kV 2YA+1Ke (630A) | Ad | 3749419.4811 | 124248.9385 | 79685.3579 | 101015.3971
| 85 | 410 | 1503 | TİP-1A 36 kV 2YA+1SYA+1Ke (630A) | Ad | 4117511.8513 | 135864.6302 | 86761.3967 | 110459.049
| 85 | 410 | 1600 | 400 kVA Gaz Yalıtımlı Kompakt (RMU) Anahtarlama ve Kontrol Düzenli BMK Tip
| 85 | 410 | 1601 | TİP-3 7,2/12/17,5 kV 2YA+1SYA (630A) | Ad | 1609537.9671 | 115065.4795 | 76029.2854 | 93549.1703
| 85 | 410 | 1602 | TİP-3 7,2/12/17,5 kV 2YA+1Ke (630A) | Ad | 1919256.6771 | 115065.4795 | 76029.2854 | 93549.1703
| 85 | 410 | 1603 | TİP-3 36 kV 2YA+1SYA (630A) | Ad | 1742882.0464 | 115065.4795 | 76029.2854 | 93549.1703
| 85 | 410 | 1604 | TİP-3 36 kV 2YA+1Ke (630A) | Ad | 1936831.6204 | 115065.4795 | 76029.2854 | 93549.1703
| 85 | 410 | 1700 | 630 kVA Gaz Yalıtımlı Kompakt (RMU) Anahtarlama ve Kontrol Düzenli BMK Tip
| 85 | 410 | 1701 | TİP-3 7,2/12/17,5 kV 2YA+1SYA (630A) | Ad | 1894017.9671 | 115065.4795 | 76029.2854 | 93549.1703
| 85 | 410 | 1702 | TİP-3 7,2/12/17,5 kV 2YA+1Ke (630A) | Ad | 2203736.6771 | 115065.4795 | 76029.2854 | 93549.1703
| 85 | 410 | 1703 | TİP-3 36 kV 2YA+1SYA (630A) | Ad | 2027362.0464 | 115065.4795 | 76029.2854 | 93549.1703
| 85 | 410 | 1704 | TİP-3 36 kV 2YA+1Ke (630A) | Ad | 2221311.6204 | 115065.4795 | 76029.2854 | 93549.1703
| 85 | 410 | 1800 | 1000 kVA Gaz Yalıtımlı Kompakt (RMU) Anahtarlama ve Kontrol Düzenli BMK Tip
| 85 | 410 | 1801 | TİP-3 7,2/12/17,5 kV 2YA+1SYA (630A) | Ad | 2178497.9671 | 136287.8452 | 89577.2912 | 110803.1261
| 85 | 410 | 1802 | TİP-3 7,2/12/17,5 kV 2YA+1Ke (630A) | Ad | 2488216.6771 | 136287.8452 | 89577.2912 | 110803.1261
| 85 | 410 | 1803 | TİP-3 36 kV 2YA+1SYA (630A) | Ad | 2311842.0464 | 139875.0098 | 90808.6362 | 113719.5202
| 85 | 410 | 1804 | TİP-3 36 kV 2YA+1Ke (630A) | Ad | 2505791.6204 | 139875.0098 | 90808.6362 | 113719.5202
| 85 | 410 | 1900 | 1250 kVA Gaz Yalıtımlı Kompakt (RMU) Anahtarlama ve Kontrol Düzenli BMK Tip
| 85 | 410 | 1901 | TİP-3 7,2/12/17,5 kV 2YA+1SYA (630A) | Ad | 2530383.7251 | 136287.8452 | 89577.2912 | 110803.1261
| 85 | 410 | 1902 | TİP-3 7,2/12/17,5 kV 2YA+1Ke (630A) | Ad | 2840102.4351 | 136287.8452 | 89577.2912 | 110803.1261
| 85 | 410 | 1903 | TİP-3 36 kV 2YA+1SYA (630A) | Ad | 2663727.8044 | 139875.0098 | 90808.6362 | 113719.5202
| 85 | 410 | 1904 | TİP-3 36 kV 2YA+1Ke (630A) | Ad | 2857677.3784 | 139875.0098 | 90808.6362 | 113719.5202
| 85 | 410 | 2000 | 1600 kVA Gaz Yalıtımlı Kompakt (RMU) Anahtarlama ve Kontrol Düzenli BMK Tip
| 85 | 410 | 2001 | TİP-3 7,2/12/17,5 kV 2YA+1SYA (630A) | Ad | 2817296.0291 | 137353.4452 | 89577.2912 | 111669.4676
| 85 | 410 | 2002 | TİP-3 7,2/12/17,5 kV 2YA+1Ke (630A) | Ad | 3127014.7391 | 137353.4452 | 89577.2912 | 111669.4676
| 85 | 410 | 2003 | TİP-3 36 kV 2YA+1SYA (630A) | Ad | 2950640.1084 | 141805.5218 | 90808.6362 | 115289.0421
| 85 | 410 | 2004 | TİP-3 36 kV 2YA+1Ke (630A) | Ad | 3144589.6824 | 141805.5218 | 90808.6362 | 115289.0421
| 85 | 410 | 2100 | 400 kVA Tek Baralı Hava Yalıtımlı Modüler Anahtarlama ve Kontrol Düzenli BMK Tip
| 85 | 410 | 2101 | TİP-1A 7,2/12/17,5 kV 2YA+1SYA (630A) | Ad | 1794449.9671 | 115065.4795 | 76029.2854 | 93549.1703
| 85 | 410 | 2102 | TİP-1A 7,2/12/17,5 kV 2YA+1Ke (630A) | Ad | 1972816.349 | 115065.4795 | 76029.2854 | 93549.1703
| 85 | 410 | 2103 | TİP-1B 7,2/12/17,5 kV 2YA+1SYA+1Ke (630A) | Ad | 2232247.6183 | 115065.4795 | 76029.2854 | 93549.1703
| 85 | 410 | 2104 | TİP-1A 36 kV 2YA+1SYA (630A) | Ad | 1986027.1024 | 112896.6695 | 73666.0464 | 91785.9101
| 85 | 410 | 2105 | TİP-1A 36 kV 2YA+1Ke (630A) | Ad | 2234778.2457 | 112896.6695 | 73666.0464 | 91785.9101
| 85 | 410 | 2106 | TİP-1B 36 kV 2YA+1SYA+1Ke (630A) | Ad | 2549482.8766 | 112896.6695 | 73666.0464 | 91785.9101
| 85 | 410 | 2200 | 630 kVA Tek Baralı Hava Yalıtımlı Modüler Anahtarlama ve Kontrol Düzenli BMK Tip
| 85 | 410 | 2201 | TİP-1A 7,2/12/17,5 kV 2YA+1SYA (630A) | Ad | 2093579.1758 | 123569.2411 | 81315.5547 | 100462.7976
| 85 | 410 | 2202 | TİP-1A 7,2/12/17,5 kV 2YA+1Ke (630A) | Ad | 2271945.5577 | 123569.2411 | 81315.5547 | 100462.7976
| 85 | 410 | 2203 | TİP-1B 7,2/12/17,5 kV 2YA+1SYA+1Ke (630A) | Ad | 2531412.9737 | 123569.2411 | 81315.5547 | 100462.7976
| 85 | 410 | 2204 | TİP-1A 36 kV 2YA+1SYA (630A) | Ad | 2284975.6129 | 125132.6048 | 81391.3326 | 101733.825
| 85 | 410 | 2205 | TİP-1A 36 kV 2YA+1Ke (630A) | Ad | 2533726.7563 | 125132.6048 | 81391.3326 | 101733.825
| 85 | 410 | 2206 | TİP-1B 36 kV 2YA+1SYA+1Ke (630A) | Ad | 2848467.5162 | 125132.6048 | 81391.3326 | 101733.825
| 85 | 410 | 2300 | 1000 kVA Tek Baralı Hava Yalıtımlı Modüler Anahtarlama ve Kontrol Düzenli BMK Tip
| 85 | 410 | 2301 | TİP-1A 7,2/12/17,5 kV 2YA+1SYA (630A) | Ad | 2457326.363 | 136287.8452 | 89577.2912 | 110803.1261
| 85 | 410 | 2302 | TİP-1A 7,2/12/17,5 kV 2YA+1Ke (630A) | Ad | 2635692.7449 | 136287.8452 | 89577.2912 | 110803.1261
| 85 | 410 | 2303 | TİP-1B 7,2/12/17,5 kV 2YA+1SYA+1Ke (630A) | Ad | 2895160.1609 | 136287.8452 | 89577.2912 | 110803.1261
| 85 | 410 | 2304 | TİP-1A 36 kV 2YA+1SYA (630A) | Ad | 2693174.7559 | 139875.0098 | 90808.6362 | 113719.5202
| 85 | 410 | 2305 | TİP-1A 36 kV 2YA+1Ke (630A) | Ad | 2941925.8992 | 139875.0098 | 90808.6362 | 113719.5202
| 85 | 410 | 2306 | TİP-1B 36 kV 2YA+1SYA+1Ke (630A) | Ad | 3256666.6769 | 139875.0098 | 90808.6362 | 113719.5202
| 85 | 410 | 2400 | 1250 kVA Tek Baralı Hava Yalıtımlı Modüler Anahtarlama ve Kontrol Düzenli BMK Tip
| 85 | 410 | 2401 | TİP-1A 7,2/12/17,5 kV 2YA+1SYA (630A) | Ad | 2626026.2745 | 136287.8452 | 89577.2912 | 110803.1261
| 85 | 410 | 2402 | TİP-1A 7,2/12/17,5 kV 2YA+1Ke (630A) | Ad | 2804392.6564 | 136287.8452 | 89577.2912 | 110803.1261
| 85 | 410 | 2403 | TİP-1B 7,2/12/17,5 kV 2YA+1SYA+1Ke (630A) | Ad | 2959588.889 | 136287.8452 | 89577.2912 | 110803.1261
| 85 | 410 | 2404 | TİP-1A 36 kV 2YA+1SYA (630A) | Ad | 2623340.9789 | 139875.0098 | 90808.6362 | 113719.5202
| 85 | 410 | 2405 | TİP-1A 36 kV 2YA+1Ke (630A) | Ad | 2872092.1222 | 139875.0098 | 90808.6362 | 113719.5202
| 85 | 410 | 2406 | TİP-1B 36 kV 2YA+1SYA+1Ke (630A) | Ad | 3094056.5221 | 139875.0098 | 90808.6362 | 113719.5202
| 85 | 410 | 2500 | 1600 kVA Tek Baralı Hava Yalıtımlı Modüler Anahtarlama ve Kontrol Düzenli BMK Tip
| 85 | 410 | 2501 | TİP-1A 7,2/12/17,5 kV 2YA+1SYA (630A) | Ad | 3045971.5789 | 136287.8452 | 89577.2912 | 110803.1261
| 85 | 410 | 2502 | TİP-1A 7,2/12/17,5 kV 2YA+1Ke (630A) | Ad | 3224337.9608 | 136287.8452 | 89577.2912 | 110803.1261
| 85 | 410 | 2503 | TİP-1B 7,2/12/17,5 kV 2YA+1SYA+1Ke (630A) | Ad | 3476938.8119 | 136287.8452 | 89577.2912 | 110803.1261
| 85 | 410 | 2504 | TİP-1A 36 kV 2YA+1SYA (630A) | Ad | 3350521.7495 | 139875.0098 | 90808.6362 | 113719.5202
| 85 | 410 | 2505 | TİP-1A 36 kV 2YA+1Ke (630A) | Ad | 3599272.8929 | 139875.0098 | 90808.6362 | 113719.5202
| 85 | 410 | 2506 | TİP-1B 36 kV 2YA+1SYA+1Ke (630A) | Ad | 3907147.1057 | 139875.0098 | 90808.6362 | 113719.5202
22.7.5 | 85 | 420 | 1000 | BETON MAHFAZALI YARI GÖMÜLÜ KOMPAKT (BMYGK) TİP YG/AG DAĞITIM TRANSFORMATÖR MERKEZLERİ | [5 empty] | Donanımlı beton köşkün fiyatlandırılması bakır sargılı trafolara göre yapılmıştır.
| 85 | 420 | 1100 | 400 kVA Tek Baralı Gaz Yalıtımlı Modüler Anahtarlama ve Kontrol Düzenli BMYGK Tip
| 85 | 420 | 1101 | TİP-4 36 kV 630A 2YA+1SYA (630A) | Ad | 3080529.1602 | 70247.6852 | 45590.0733 | 57580.0698
| 85 | 420 | 1102 | TİP-4 36 kV 630A 2YA+1Ke (630A) | Ad | 3480401.7336 | 73972.642 | 48365.3044 | 60633.3132
| 85 | 420 | 1200 | 630 kVA Tek Baralı Gaz Yalıtımlı Modüler Anahtarlama ve Kontrol Düzenli BMYGK Tip
| 85 | 420 | 1201 | TİP-4 36 kV 630A 2YA+1SYA (630A) | Ad | 3420185.6387 | 70247.6852 | 45590.0733 | 57580.0698
| 85 | 420 | 1202 | TİP-4 36 kV 630A 2YA+1Ke (630A) | Ad | 3820058.212 | 81314.2191 | 53069.6728 | 66650.9993
| 85 | 420 | 1300 | 1000 kVA Tek Baralı Gaz Yalıtımlı Modüler Anahtarlama ve Kontrol Düzenli BMYGK Tip
| 85 | 420 | 1301 | TİP-4 36 kV 630A 2YA+1SYA (630A) | Ad | 3802124.5751 | 86371.3944 | 55883.2627 | 70796.2249
| 85 | 420 | 1302 | TİP-4 36 kV 630A 2YA+1Ke (630A) | Ad | 4201997.1484 | 90096.3513 | 58658.4938 | 73849.4683
| 85 | 420 | 1400 | 1250 kVA Tek Baralı Gaz Yalıtımlı Modüler Anahtarlama ve Kontrol Düzenli BMYGK Tip
| 85 | 420 | 1401 | TİP-4 36 kV 630A 2YA+1SYA (630A) | Ad | 3837472.7619 | 86533.0202 | 55883.2627 | 70928.7051
| 85 | 420 | 1402 | TİP-4 36 kV 630A 2YA+1Ke (630A) | Ad | 4237345.3353 | 90257.9771 | 58658.4938 | 73981.9484
| 85 | 420 | 1500 | 1600 kVA Tek Baralı Gaz Yalıtımlı Modüler Anahtarlama ve Kontrol Düzenli BMYGK Tip
| 85 | 420 | 1501 | TİP-4 36 kV 630A 2YA+1SYA (630A) | Ad | 3899084.7291 | 86723.4804 | 55883.2627 | 71084.82
| 85 | 420 | 1502 | TİP-4 36 kV 630A 2YA+1Ke (630A) | Ad | 4298957.3025 | 90448.4373 | 58658.4938 | 74138.0634
| 85 | 420 | 1600 | 400 kVA Gaz Yalıtımlı Kompakt (RMU) Anahtarlama ve Kontrol Düzenli BMYGK Tip
| 85 | 420 | 1601 | TİP-4 36 kV 630A 2YA+1SYA (630A) | Ad | 2837383.7486 | 67778.2295 | 44146.9393 | 55555.9258
| 85 | 420 | 1602 | TİP-4 36 kV 630A 2YA+1Ke (630A) | Ad | 3108816.4468 | 67778.2295 | 44146.9393 | 55555.9258
| 85 | 420 | 1700 | 630 kVA Gaz Yalıtımlı Kompakt (RMU) Anahtarlama ve Kontrol Düzenli BMYGK Tip
| 85 | 420 | 1701 | TİP-4 36 kV 630A 2YA+1SYA (630A) | Ad | 3177040.2271 | 67778.2295 | 44146.9393 | 55555.9258
| 85 | 420 | 1702 | TİP-4 36 kV 630A 2YA+1Ke (630A) | Ad | 3448472.9252 | 75119.8066 | 48851.3076 | 61573.6119
| 85 | 420 | 1800 | 1000 kVA Gaz Yalıtımlı Kompakt (RMU) Anahtarlama ve Kontrol Düzenli BMYGK Tip
| 85 | 420 | 1801 | TİP-4 36 kV 630A 2YA+1SYA (630A) | Ad | 3558979.1635 | 83901.9387 | 54440.1287 | 68772.0809
| 85 | 420 | 1802 | TİP-4 36 kV 630A 2YA+1Ke (630A) | Ad | 3830411.8616 | 83901.9387 | 54440.1287 | 68772.0809
| 85 | 420 | 1900 | 1250 kVA Gaz Yalıtımlı Kompakt (RMU) Anahtarlama ve Kontrol Düzenli BMYGK Tip
| 85 | 420 | 1901 | TİP-5 36 kV 630A 2YA+1SYA (630A) | Ad | 3634510.7904 | 88702.3355 | 57431.4167 | 72706.8324
| 85 | 420 | 1902 | TİP-5 36 kV 630A 2YA+1Ke (630A) | Ad | 3905943.4886 | 88702.3355 | 57431.4167 | 72706.8324
| 85 | 420 | 2000 | 1600 kVA Gaz Yalıtımlı Kompakt (RMU) Anahtarlama ve Kontrol Düzenli BMYGK Tip
| 85 | 420 | 2001 | TİP-5 36 kV 630A 2YA+1SYA (630A) | Ad | 3736306.1977 | 93531.5667 | 60422.7047 | 76665.2186
| 85 | 420 | 2002 | TİP-5 36 kV 630A 2YA+1Ke (630A) | Ad | 3967555.4558 | 88892.7957 | 57431.4167 | 72862.9473
22.6. | 85 | 430 | 1000 | YERALTI OG/AG DAĞITIM TRANSFORMATÖR MERKEZLERİ | [5 empty] | Donanımlı beton köşkün fiyatlandırılması bakır sargılı trafolara göre yapılmıştır.
| 85 | 430 | 1100 | 400 kVA Tek Baralı Gaz Yalıtımlı Modüler Anahtarlama ve Kontrol Düzenli Yeraltı Tip
| 85 | 430 | 1101 | 7,2/12/17,5 kV 2YA+1SYA (630A) | Ad | 2814695.2952 |  | 82000.4289
| 85 | 430 | 1102 | 7,2/12/17,5 kV 2YA+1Ke (630A) | Ad | 3065889.286 |  | 85981.4906
| 85 | 430 | 1103 | 36 kV 630A 2YA+1SYA (630A) | Ad | 3194391.1245 |  | 81940.921
| 85 | 430 | 1104 | 36 kV 630A 2YA+1Ke (630A) | Ad | 3516780.9649 |  | 86374.4153
| 85 | 430 | 1200 | 630 kVA Tek Baralı Gaz Yalıtımlı Modüler Anahtarlama ve Kontrol Düzenli Yeraltı Tip
| 85 | 430 | 1201 | 7,2/12/17,5 kV 2YA+1SYA (630A) | Ad | 3160377.3978 |  | 82000.4289
| 85 | 430 | 1202 | 7,2/12/17,5 kV 2YA+1Ke (630A) | Ad | 3411571.3887 |  | 85981.4906
| 85 | 430 | 1203 | 36 kV 630A 2YA+1SYA (630A) | Ad | 3546670.8518 |  | 81940.921
| 85 | 430 | 1204 | 36 kV 630A 2YA+1Ke (630A) | Ad | 3869060.6921 |  | 86374.4153
| 85 | 430 | 1300 | 1000 kVA Tek Baralı Gaz Yalıtımlı Modüler Anahtarlama ve Kontrol Düzenli Yeraltı Tip
| 85 | 430 | 1301 | 7,2/12/17,5 kV 2YA+1SYA (630A) | Ad | 3504014.2315 |  | 82000.4289
| 85 | 430 | 1302 | 7,2/12/17,5 kV 2YA+1Ke (630A) | Ad | 3755208.2224 |  | 85981.4906
| 85 | 430 | 1303 | 36 kV 630A 2YA+1SYA (630A) | Ad | 3934445.7354 |  | 81940.921
| 85 | 430 | 1304 | 36 kV 630A 2YA+1Ke (630A) | Ad | 4256835.5757 |  | 86374.4153
| 85 | 430 | 1400 | 400 kVA Gaz Yalıtımlı Kompakt (RMU) Anahtarlama ve Kontrol Düzenli Yeraltı Tip
| 85 | 430 | 1401 | 7,2/12/17,5 kV 2YA+1SYA (630A) | Ad | 2628424.352 |  | 80497.7869
| 85 | 430 | 1402 | 36 kV 630A 2YA+1SYA (630A) | Ad | 2951245.7129 |  | 80497.7869
| 85 | 430 | 1500 | 630 kVA Gaz Yalıtımlı Kompakt (RMU) Anahtarlama ve Kontrol Düzenli Yeraltı Tip
| 85 | 430 | 1501 | 7,2/12/17,5 kV 2YA+1SYA (630A) | Ad | 2974106.4546 |  | 80497.7869
| 85 | 430 | 1502 | 36 kV 630A 2YA+1SYA (630A) | Ad | 3303525.4402 |  | 80497.7869
| 85 | 430 | 1600 | 1000 kVA Gaz Yalıtımlı Kompakt (RMU) Anahtarlama ve Kontrol Düzenli Yeraltı Tip
| 85 | 430 | 1601 | 7,2/12/17,5 kV 2YA+1SYA (630A) | Ad | 3317743.2883 |  | 80497.7869
| 85 | 430 | 1602 | 36 kV 630A 2YA+1SYA (630A) | Ad | 3691300.3238 |  | 80497.7869
| 85 | 440 | 1000 | MOBİL YG/AG DAĞITIM TRANSFORMATÖR MERKEZLERİ
| 85 | 440 | 1100 | 400 kVA Tek Baralı Gaz Yalıtımlı Modüler Anahtarlama ve Kontrol Düzenli Mobil Tip
| 85 | 440 | 1101 | 7,2/12/17,5 kV 2YA+1SYA (630A) | Ad | 3437934.45
| 85 | 440 | 1102 | 7,2/12/17,5 kV 2YA+1Ke (630A) | Ad | 3711873.45
| 85 | 440 | 1103 | 36 kV 630A 2YA+1SYA (630A) | Ad | 3711873.45
| 85 | 440 | 1104 | 36 kV 630A 2YA+1Ke (630A) | Ad | 4040600.25
| 85 | 440 | 1200 | 630 kVA Tek Baralı Gaz Yalıtımlı Modüler Anahtarlama ve Kontrol Düzenli Mobil Tip
| 85 | 440 | 1201 | 7,2/12/17,5 kV 2YA+1SYA (630A) | Ad | 3657085.65
| 85 | 440 | 1202 | 7,2/12/17,5 kV 2YA+1Ke (630A) | Ad | 3931024.65
| 85 | 440 | 1203 | 36 kV 630A 2YA+1SYA (630A) | Ad | 3931024.65
| 85 | 440 | 1204 | 36 kV 630A 2YA+1Ke (630A) | Ad | 4259751.45
| 85 | 440 | 1300 | 1000 kVA Tek Baralı Gaz Yalıtımlı Modüler Anahtarlama ve Kontrol Düzenli Mobil Tip
| 85 | 440 | 1301 | 7,2/12/17,5 kV 2YA+1SYA (630A) | Ad | 3848842.95
| 85 | 440 | 1302 | 7,2/12/17,5 kV 2YA+1Ke (630A) | Ad | 4122781.95
| 85 | 440 | 1303 | 36 kV 630A 2YA+1SYA (630A) | Ad | 4122781.95
| 85 | 440 | 1304 | 36 kV 630A 2YA+1Ke (630A) | Ad | 4451508.75
| 85 | 440 | 1400 | 1250 kVA Tek Baralı Gaz Yalıtımlı Modüler Anahtarlama ve Kontrol Düzenli Mobil Tip
| 85 | 440 | 1401 | 7,2/12/17,5 kV 2YA+1SYA (630A) | Ad | 4013206.35
| 85 | 440 | 1402 | 7,2/12/17,5 kV 2YA+1Ke (630A) | Ad | 4287145.35
| 85 | 440 | 1403 | 36 kV 630A 2YA+1SYA (630A) | Ad | 4287145.35
| 85 | 440 | 1404 | 36 kV 630A 2YA+1Ke (630A) | Ad | 4615872.15
| 85 | 440 | 1500 | 1600 kVA Tek Baralı Gaz Yalıtımlı Modüler Anahtarlama ve Kontrol Düzenli Mobil Tip
| 85 | 440 | 1501 | 7,2/12/17,5 kV 2YA+1SYA (630A) | Ad | 4232357.55
| 85 | 440 | 1502 | 7,2/12/17,5 kV 2YA+1Ke (630A) | Ad | 4506296.55
| 85 | 440 | 1503 | 36 kV 630A 2YA+1SYA (630A) | Ad | 4506296.55
| 85 | 440 | 1504 | 36 kV 630A 2YA+1Ke (630A) | Ad | 4835023.35
| 85 | 440 | 1600 | 400 kVA Gaz Yalıtımlı Kompakt (RMU) Anahtarlama ve Kontrol Düzenli Mobil Tip
| 85 | 440 | 1601 | 7,2/12/17,5 kV 2YA+1SYA (630A) | Ad | 3205086.3
| 85 | 440 | 1602 | 7,2/12/17,5 kV 2YA+1Ke (630A) | Ad | 3479025.3
| 85 | 440 | 1603 | 36 kV 630A 2YA+1SYA (630A) | Ad | 3479025.3
| 85 | 440 | 1604 | 36 kV 630A 2YA+1Ke (630A) | Ad | 3807752.1
| 85 | 440 | 1700 | 630 kVA Gaz Yalıtımlı Kompakt (RMU) Anahtarlama ve Kontrol Düzenli Mobil Tip
| 85 | 440 | 1701 | 7,2/12/17,5 kV 2YA+1SYA (630A) | Ad | 3424237.5
| 85 | 440 | 1702 | 7,2/12/17,5 kV 2YA+1Ke (630A) | Ad | 3698176.5
| 85 | 440 | 1703 | 36 kV 630A 2YA+1SYA (630A) | Ad | 3698176.5
| 85 | 440 | 1704 | 36 kV 630A 2YA+1Ke (630A) | Ad | 4026903.3
| 85 | 440 | 1800 | 1000 kVA Gaz Yalıtımlı Kompakt (RMU) Anahtarlama ve Kontrol Düzenli Mobil Tip
| 85 | 440 | 1801 | 7,2/12/17,5 kV 2YA+1SYA (630A) | Ad | 3615994.8
| 85 | 440 | 1802 | 7,2/12/17,5 kV 2YA+1Ke (630A) | Ad | 3889933.8
| 85 | 440 | 1803 | 36 kV 630A 2YA+1SYA (630A) | Ad | 3889933.8
| 85 | 440 | 1804 | 36 kV 630A 2YA+1Ke (630A) | Ad | 4218660.6
| 85 | 440 | 1900 | 1250 kVA Gaz Yalıtımlı Kompakt (RMU) Anahtarlama ve Kontrol Düzenli Mobil Tip
| 85 | 440 | 1901 | 7,2/12/17,5 kV 2YA+1SYA (630A) | Ad | 3780358.2
| 85 | 440 | 1902 | 7,2/12/17,5 kV 2YA+1Ke (630A) | Ad | 4054297.2
| 85 | 440 | 1903 | 36 kV 630A 2YA+1SYA (630A) | Ad | 4054297.2
| 85 | 440 | 1904 | 36 kV 630A 2YA+1Ke (630A) | Ad | 4383024
| 85 | 440 | 2000 | 1600 kVA Gaz Yalıtımlı Kompakt (RMU) Anahtarlama ve Kontrol Düzenli Mobil Tip
| 85 | 440 | 2001 | 7,2/12/17,5 kV 2YA+1SYA (630A) | Ad | 3999509.4
| 85 | 440 | 2002 | 7,2/12/17,5 kV 2YA+1Ke (630A) | Ad | 4273448.4
| 85 | 440 | 2003 | 36 kV 630A 2YA+1SYA (630A) | Ad | 4273448.4
| 85 | 440 | 2004 | 36 kV 630A 2YA+1Ke (630A) | Ad | 4602175.2
| 85 | 440 | 2100 | 400 kVA Tek Baralı Hava Yalıtımlı Modüler Anahtarlama ve Kontrol Düzenli Mobil Tip
| 85 | 440 | 2101 | 7,2/12/17,5 kV 2YA+1SYA (630A) | Ad | 3013329
| 85 | 440 | 2102 | 7,2/12/17,5 kV 2YA+1Ke (630A) | Ad | 3287268
| 85 | 440 | 2103 | 36 kV 630A 2YA+1SYA (630A) | Ad | 3287268
| 85 | 440 | 2104 | 36 kV 630A 2YA+1Ke (630A) | Ad | 3615994.8
| 85 | 440 | 2200 | 630 kVA Tek Baralı Hava Yalıtımlı Modüler Anahtarlama ve Kontrol Düzenli Mobil Tip
| 85 | 440 | 2201 | 7,2/12/17,5 kV 2YA+1SYA (630A) | Ad | 3232480.2
| 85 | 440 | 2202 | 7,2/12/17,5 kV 2YA+1Ke (630A) | Ad | 3506419.2
| 85 | 440 | 2203 | 36 kV 630A 2YA+1SYA (630A) | Ad | 3506419.2
| 85 | 440 | 2204 | 36 kV 630A 2YA+1Ke (630A) | Ad | 3835146
| 85 | 440 | 2300 | 1000 kVA Tek Baralı Hava Yalıtımlı Modüler Anahtarlama ve Kontrol Düzenli Mobil Tip
| 85 | 440 | 2301 | 7,2/12/17,5 kV 2YA+1SYA (630A) | Ad | 3424237.5
| 85 | 440 | 2302 | 7,2/12/17,5 kV 2YA+1Ke (630A) | Ad | 3698176.5
| 85 | 440 | 2303 | 36 kV 630A 2YA+1SYA (630A) | Ad | 3698176.5
| 85 | 440 | 2304 | 36 kV 630A 2YA+1Ke (630A) | Ad | 4026903.3
| 85 | 440 | 2400 | 1250 kVA Tek Baralı Hava Yalıtımlı Modüler Anahtarlama ve Kontrol Düzenli Mobil Tip
| 85 | 440 | 2401 | 7,2/12/17,5 kV 2YA+1SYA (630A) | Ad | 3588600.9
| 85 | 440 | 2402 | 7,2/12/17,5 kV 2YA+1Ke (630A) | Ad | 3862539.9
| 85 | 440 | 2403 | 36 kV 630A 2YA+1SYA (630A) | Ad | 3862539.9
| 85 | 440 | 2404 | 36 kV 630A 2YA+1Ke (630A) | Ad | 4191266.7
| 85 | 440 | 2500 | 1600 kVA Tek Baralı Hava Yalıtımlı Modüler Anahtarlama ve Kontrol Düzenli Mobil Tip
| 85 | 440 | 2501 | 7,2/12/17,5 kV 2YA+1SYA (630A) | Ad | 3807752.1
| 85 | 440 | 2502 | 7,2/12/17,5 kV 2YA+1Ke (630A) | Ad | 4081691.1
| 85 | 440 | 2503 | 36 kV 630A 2YA+1SYA (630A) | Ad | 4081691.1
| 85 | 440 | 2504 | 36 kV 630A 2YA+1Ke (630A) | Ad | 4410417.9
22.7 | 85 | 450 | 1000 | BETON MAHFAZALI KOMPAKT TİP YG/AG DAĞITIM TRANSFORMATÖR MERKEZLERİ (DONANIMSIZ)
22.7.1 | 85 | 450 | 1100 | TİP-1 TEK PARÇALI, HAVA veya GAZ YALITIMLI İÇERİDEN İŞLETİLEN TİP KOMPAKT MERKEZ (max.1600 kVA)
| 85 | 450 | 1101 | TİP-1A (4.30 m) (DONANIMSIZ) | Ad | 330953.8618 | 112523.2012 | 74033.9931 | 91707.2014
| 85 | 450 | 1102 | TİP-1A (5.30 m) (DONANIMSIZ) | Ad | 343598.5 | 115617.6 | 76812 | 93998.0488
| 85 | 450 | 1103 | TİP-1B (DONANIMSIZ) | Ad | 364395.3215 | 124702.4519 | 81795.7014 | 101304.8083
| 85 | 450 | 1104 | TİP-1C (DONANIMSIZ) | Ad | 393147.2706 | 139403.7511 | 91300.4405 | 113128.4376
22.7.2 | 85 | 450 | 1200 | TİP-2 İKİ PARÇALI, HAVA veya GAZ YALITIMLI İÇERİDEN İŞLETİLEN TİP KOMPAKT MERKEZ (max.1600 kVA)
| 85 | 450 | 1201 | TİP-2H/A (DONANIMSIZ) | Ad | 303135.8606 | 103776.3203 | 68069.2484 | 84307.7828
| 85 | 450 | 1202 | TİP-2H/B (DONANIMSIZ) | Ad | 317401.3058 | 108701.8923 | 71295.2041 | 88306.8057
| 85 | 450 | 1203 | TİP-2H/C (DONANIMSIZ) | Ad | 350645.5319 | 113616.6918 | 74445.5825 | 92294.1417
| 85 | 450 | 1204 | TİP-2H/D (DONANIMSIZ) | Ad | 371828.5172 | 118618.7467 | 77747.1212 | 96369.6474
| 85 | 450 | 1205 | TİP-2T/A (DONANIMSIZ) | Ad | 234374.5732 | 77296.5367 | 50662.1866 | 62738.807
| 85 | 450 | 1206 | TİP-2T/B (DONANIMSIZ) | Ad | 255120.9706 | 77296.5367 | 50662.1866 | 62738.807
22.7.3 | 85 | 450 | 1300 | TİP-3 GAZ YALITIMLI DIŞARIDAN İŞLETİLEN TİP KOMPAKT MERKEZ (max.1600 kVA)
| 85 | 450 | 1301 | TİP-3 (DONANIMSIZ) | Ad | 337108.5511 | 101533.4551 | 67008.8041 | 83014.2463
22.7.4 | 85 | 450 | 1400 | TİP-4 GAZ YALITIMLI DIŞARIDAN İŞLETİLEN TİP YARI GÖMÜLÜ KOMPAKT MERKEZ (max.1000 kVA)
| 85 | 450 | 1401 | TİP-4 (DONANIMSIZ) | Ad | 522384.561 | 83629.113 | 54754.3757 | 67863.6609
22.7.5 | 85 | 450 | 1500 | TİP-5 GAZ YALITIMLI DIŞARIDAN İŞLETİLEN TİP YARI GÖMÜLÜ KOMPAKT MERKEZ (max.1600 kVA)
| 85 | 450 | 1501 | TİP-5 (DONANIMSIZ) | Ad | 562568.0011 | 88267.884 | 57745.6637 | 71589.6566
22.5.3. | 85 | 460 | 1000 | PREFABRİK DAĞITIM MERKEZİ VE YG/AG DAĞITIM TRANSFORMATÖR MERKEZİ BİNALARI
| 85 | 460 | 1100 | PREFABRİK DAĞITIM MERKEZİ VE YG/AG DAĞITIM TRANSFORMATÖR MERKEZİ BİNALARI
| 85 | 460 | 1101 | 1A (6m) | Ad | 547157.0972 | 77063.7635 | 56734.7334 | 70865.1228
| 85 | 460 | 1102 | 1B (6m) | Ad | 711056.871 | 100200.8636 | 73924.9952 | 92300.488
| 85 | 460 | 1103 | 1C (6m) | Ad | 983398.6784 | 138602.6805 | 103049.289 | 128696.5217
| 85 | 460 | 1104 | 1A (Her 2m Artış için Eklenecek Fiyat) | Ad | 182385.6991 | 25687.9212 | 18911.5778 | 23621.7076
| 85 | 460 | 1105 | 1B (Her 2m Artış için Eklenecek Fiyat) | Ad | 237018.957 | 33400.2879 | 24641.6651 | 30766.8293
| 85 | 460 | 1106 | 1C (Her 2m Artış için Eklenecek Fiyat) | Ad | 327799.5595 | 46200.8935 | 34349.763 | 42898.8406
36.8.7 | 85 | 490 | 1000 | MODÜLER HÜCRELİ TRAFO BİNALARI - BAKLAVALI SAC - TEL KAFES | [5 empty] | Mimari projeleri esas olmak kaydı ile yürürlükteki deprem yönetmeliğine uygun olarak tamamlanmış statik projeleri ile kullanılabilecektir.
| 85 | 490 | 1100 | MODÜLER HÜCRELİ TRAFO BİNALARI
| 85 | 490 | 1101 | MOD-1 | Ad |  | 835926.7151
| 85 | 490 | 1102 | MOD-2 | Ad |  | 1058073.7625
| 85 | 490 | 1103 | MOD-3 | Ad |  | 930563.628
| 85 | 490 | 1104 | MOD-4 | Ad |  | 1151412.8241
| 85 | 490 | 1105 | MOD-5 | Ad |  | 1317128.3397
| 85 | 490 | 1106 | MOD-5A | Ad |  | 1700342.6713
| 85 | 490 | 1107 | MOD-5B | Ad |  | 2371235.7598
34 | 85 | 490 | 1200 | BETON KABLO KANALI VE BAKLAVALI SAC
21 | 85 | 490 | 1201 | Baklavalı Sac | kg | 35.0753 | 51.2809 | 24.8742 | 49.5964
34.1 | 85 | 490 | 1202 | Beton Kablo Kanalı Yapılması | m |  | 2000.444
| 85 | 490 | 1203 | Beton Kablo Kanalı ve Baklavalı Sac | m |  | 4432.2395
| 85 | 490 | 1300 | TEL KAFES - ÇİT - DİKENLİ TEL - KİLİT
28 | 85 | 490 | 1301 | Tel Kafesli Kapı | m2 | 1438.1471 | 604.849 | 202.076 | 506.5611
29.1 | 85 | 490 | 1302 | Tel Kafesli Çit ( Demir malzeme ) | kg | 32.7888 | 71.198 | 24.1234 | 59.6283
29.2 | 85 | 490 | 1303 | Tel Kafesli Çit ( Tel Kafes ) | m2 | 271.9513 | 45.5409 | 15.2436 | 38.1405
35 | 85 | 490 | 1304 | Galvanizli Dikenli Tel | kg | 93.5156 | 21.1113
| 85 | 490 | 1305 | Transformatörlerin Sismik Koruması İçin Modüler Çelik Elemanlar | kg | 403.4155 | 42.324 | 15.24
| 85 | 490 | 1306 | Asma Kilit | Ad | 284.7594
| 85 | 500 | 1000 | YG SF6 GAZI YALITIMLI METAL MAHFAZALI ANAHTARLAMA VE KONTROL DÜZENLERİ | [5 empty] | Sekonder röle malzeme fiyatı rölenin tipine göre ayrıca ödenir.
22.2 | 85 | 500 | 1100 | KOMPAKT TİP RİNG ŞEBEKE ANAHTARLAMA ve KONTROL DÜZENLERİ (RMU)
| 85 | 500 | 1101 | 7,2-12-17,5 kV 630A (2YA+1SYA) | Ad | 545216.8547 | 27359.6925 | 17386.1549 | 21561.532
| 85 | 500 | 1102 | 7,2-12-17,5 kV 630A (2YA+1SYA+1Ke) | Ad | 945807.0644 | 35893.4989 | 20169.0065 | 24789.8031
| 85 | 500 | 1103 | 7,2-12-17,5 kV 630A (2YA+1Ke) | Ad | 696102.9842 | 31337.4391 | 18725.9571 | 23313.6614
| 85 | 500 | 1104 | 7,2-12-17,5 kV 630A (2YA+2SYA) | Ad | 794920.9349 | 31915.7522 | 18829.2042 | 22163.7168
| 85 | 500 | 1105 | 7,2-12-17,5 kV 630A (3YA+1SYA) | Ad | 692973.2419 | 38761.5089 | 25357.7076 | 26917.7145
| 85 | 500 | 1106 | 36 kV 630A (2YA+1SYA) | Ad | 700632.0658 | 29430.4326 | 17881.0836 | 22209.5059
| 85 | 500 | 1107 | 36 kV 630A (2YA+1SYA+1Ke) | Ad | 1246412.4043 | 40500.979 | 21621.6026 | 26679.0832
| 85 | 500 | 1108 | 36 kV 630A (2YA+1Ke) | Ad | 894582.031 | 34524.793 | 19662.596 | 24534.4529
| 85 | 500 | 1109 | 36 kV 630A (2YA+2SYA) | Ad | 1052462.4391 | 35406.6186 | 19840.0901 | 24587.9296
| 85 | 500 | 1110 | 36 kV 630A (3YA+1SYA) | Ad | 875032.9121 | 41157.556 | 25842.122 | 28581.6361
22.2.1 | 85 | 500 | 1200 | MODÜLER SF6 GAZLI ANAHTARLAMA VE KONTROL DÜZENLERİ
22.2.1 | 85 | 500 | 1201 | 7,2-17,5 kV 630A Yük Ayırıcılı Giriş-çıkış Fonksiyonel Birimi .......(Tek Baralı) | Ad | 223383.1194 | 8972.8562 | 5825.0371 | 7040.1361
| 85 | 500 | 1202 | 7,2-17,5 kV 1250A Ayırıcılı Giriş-çıkış Fonksiyonel Birimi.......(Tek Baralı) | Ad | 1255055.0489 | 8972.8562 | 5825.0371 | 7040.1361
| 85 | 500 | 1203 | 36 kV 630A Yük Ayırıcılı Giriş-çıkış Fonksiyonel Birimi.......(Tek Baralı) | Ad | 287842.5536 | 9802.2044 | 5914.7585 | 7514.0674
| 85 | 500 | 1204 | 36 kV 1250A Ayırıcılı Giriş-çıkış Fonksiyonel Birimi.......(Tek Baralı) | Ad | 1305515.6668 | 9802.2044 | 5914.7585 | 7514.0674
| 85 | 500 | 1205 | 7,2-17,5 kV 630A Sigortalı Yük Ayırıcılı Koruma Fonksiyonel Birimi.......(Tek Baralı) | Ad | 284721.5591 | 11545.5134 | 7350.4055 | 9068.9044
| 85 | 500 | 1206 | 7,2-17,5 kV 1250A Sigortalı Yük Ayırıcılı Koruma Fonksiyonel Birimi.......(Tek Baralı) | Ad | 1503426.8738 | 11545.5134 | 7350.4055 | 9068.9044
| 85 | 500 | 1207 | 36 kV 630A Sigortalı Yük Ayırıcılı Koruma Fonksiyonel Birimi.......(Tek Baralı) | Ad | 368092.3702 | 12479.0202 | 7601.9606 | 9416.4355
| 85 | 500 | 1208 | 36 kV 1250A Sigortalı Yük Ayırıcılı Koruma Fonksiyonel Birimi.......(Tek Baralı) | Ad | 1211512.1312 | 12479.0202 | 7601.9606 | 9416.4355
| 85 | 500 | 1209 | 7,2-17,5 kV 630A Kesicili Giriş-çıkış Fonksiyonel Birimi.......(Tek Baralı) | Ad | 535915.55 | 19580.6216 | 11627.3569 | 14593.9388
| 85 | 500 | 1210 | 7,2-17,5 kV 1250A Kesicili Giriş-çıkış Fonksiyonel Birimi.......(Tek Baralı) | Ad | 1556144.8227 | 19580.6216 | 11627.3569 | 14593.9388
| 85 | 500 | 1211 | 36 kV 630A Kesicili Giriş-çıkış Fonksiyonel Birimi.......(Tek Baralı) | Ad | 690482.2106 | 21575.1924 | 12364.9714 | 15242.1421
| 85 | 500 | 1212 | 36 kV 1250A Kesicili Giriş-çıkış Fonksiyonel Birimi.......(Tek Baralı) | Ad | 1997211.0246 | 21575.1924 | 12364.9714 | 15242.1421
| 85 | 500 | 1213 | 7,2-17,5 kV 630A Yük Ayırıcılı Bara Bağlama/Ayırma Fonksiyonel Birimi.......(Tek Baralı) | Ad | 199396.7081 | 8972.8562 | 5825.0371 | 7040.1361
| 85 | 500 | 1214 | 7,2-17,5 kV 1250A Kesicili Bara Bağlama (Kuplaj) Fonksiyonel Birimi.......(Tek Baralı) | Ad | 1908611.2755 | 19580.6216 | 11627.3569 | 14593.9388
| 85 | 500 | 1215 | 36 kV 630A Yük Ayırıcılı Bara Bağlama/Ayırma Fonksiyonel Birimi.......(Tek Baralı) | Ad | 254201.6557 | 9802.2044 | 5914.7585 | 7514.0674
| 85 | 500 | 1216 | 36 kV 1250A Kesicili Bara Bağlama (Kuplaj) Fonksiyonel Birimi.......(Tek Baralı) | Ad | 1943593.141 | 21575.1924 | 12364.9714 | 15242.1421
| 85 | 500 | 1217 | 7,2-17,5 kV 630A Akım Gerilim Ölçü Fonksiyonel Birimi.......(Tek Baralı) | Ad | 400192.6845 | 19580.6216 | 11627.3569 | 14593.9388
| 85 | 500 | 1218 | 7,2-17,5 kV 1250A Akım Gerilim Ölçü Fonksiyonel Birimi.......(Tek Baralı) | Ad | 2004811.4412 | 19580.6216 | 11627.3569 | 14593.9388
| 85 | 500 | 1219 | 36 kV 630A Akım Gerilim Ölçü Fonksiyonel Birimi.......(Tek Baralı) | Ad | 492544.8493 | 21575.1924 | 12364.9714 | 15242.1421
| 85 | 500 | 1220 | 36 kV 1250A Akım Gerilim Ölçü Fonksiyonel Birimi.......(Tek Baralı) | Ad | 2031281.0606 | 21575.1924 | 12364.9714 | 15242.1421
| 85 | 500 | 1221 | 7,2-17,5 kV 1250A Gerilim Ölçü Fonksiyonel Birimi.......(Tek Baralı) | Ad | 1953551.3278 | 19580.6216 | 11627.3569 | 14593.9388
| 85 | 500 | 1222 | 36 kV 1250A Gerilim Ölçü Fonksiyonel Birimi.......(Tek Baralı) | Ad | 1972977.9159 | 21575.1924 | 12364.9714 | 15242.1421
22.2.2 | 85 | 500 | 1223 | 7,2-17,5 kV 1250A Ayırıcılı Giriş-çıkış Fonksiyonel Birimi.......(Çift Baralı) | Ad | 1999513.179 | 9421.499 | 6116.289 | 7392.1429
| 85 | 500 | 1224 | 36 kV 1250A Ayırıcılı Giriş-çıkış Fonksiyonel Birimi.......(Çift Baralı) | Ad | 2081152.6093 | 10292.3146 | 6210.4964 | 7889.7708
| 85 | 500 | 1225 | 7,2-17,5 kV 1250A Sigortalı Yük Ayırıcılı Koruma Fonksiyonel Birimi.......(Çift Baralı) | Ad | 2676012.4331 | 12122.7891 | 7717.9258 | 9522.3496
| 85 | 500 | 1226 | 36 kV 1250A Sigortalı Yük Ayırıcılı Koruma Fonksiyonel Birimi.......(Çift Baralı) | Ad | 2143379.9957 | 13102.9712 | 7982.0586 | 9887.2573
| 85 | 500 | 1227 | 7,2-17,5 kV 1250A Kesicili Giriş-çıkış Fonksiyonel Birimi.......(Çift Baralı) | Ad | 2026753.1169 | 20559.6527 | 12208.7247 | 15323.6358
| 85 | 500 | 1228 | 36 kV 1250A Kesicili Giriş-çıkış Fonksiyonel Birimi.......(Çift Baralı) | Ad | 2584583.7437 | 22653.952 | 12983.2199 | 16004.2492
| 85 | 500 | 1229 | 7,2-17,5 kV 1250A Kesicili Bara Bağlama (Kuplaj) Fonksiyonel Birimi.......(Çift Baralı) | Ad | 3346599.6771 | 20559.6527 | 12208.7247 | 15323.6358
| 85 | 500 | 1230 | 36 kV 1250A Kesicili Bara Bağlama (Kuplaj) Fonksiyonel Birimi.......(Çift Baralı) | Ad | 3470202.3077 | 22653.952 | 12983.2199 | 16004.2492
| 85 | 500 | 1231 | 7,2-17,5 kV 1250A Kesicili Bara Ayırma Fonksiyonel Birimi.......(Çift Baralı) | Ad | 4888134.4249 | 20559.6527 | 12208.7247 | 15323.6358
| 85 | 500 | 1232 | 36 kV 1250A Kesicili Bara Ayırma Fonksiyonel Birimi.......(Çift Baralı) | Ad | 5011270.6505 | 22653.952 | 12983.2199 | 16004.2492
| 85 | 500 | 1233 | 7,2-17,5 kV 1250A Akım Gerilim Ölçü Fonksiyonel Birimi.......(Çift Baralı) | Ad | 2832366.0548 | 20559.6527 | 12208.7247 | 15323.6358
| 85 | 500 | 1234 | 36 kV 1250A Akım Gerilim Ölçü Fonksiyonel Birimi.......(Çift Baralı) | Ad | 2851372.8748 | 22653.952 | 12983.2199 | 16004.2492
| 85 | 500 | 1235 | 7,2-17,5 kV 1250A Gerilim Ölçü Fonksiyonel Birimi.......(Çift Baralı) | Ad | 2751907.7499 | 20559.6527 | 12208.7247 | 15323.6358
| 85 | 500 | 1236 | 36 kV 1250A Gerilim Ölçü Fonksiyonel Birimi.......(Çift Baralı) | Ad | 2770564.7484 | 22653.952 | 12983.2199 | 16004.2492
22.4 | 85 | 510 | 1000 | YG HAVA YALITIMLI METAL MAHFAZALI MODÜLER ANAHTARLAMA VE KONTROL DÜZENLERİ | [5 empty] | Sekonder röle malzeme fiyatı rölenin tipine göre ayrıca ödenir.
22.4.1 | 85 | 510 | 1100 | YÜK AYIRICILI GİRİŞ-ÇIKIŞ FONKSİYONEL BİRİMİ
| 85 | 510 | 1101 | 7,2 / 12 / 17,5 kV , 630 A , 16 kA | Ad | 159806.4089 | 32520.8473 | 6215.645 | 30999.0211
| 85 | 510 | 1102 | 36 kV , 630 A , 16 KA | Ad | 200304.4838 | 32709.1843 | 6215.645 | 30985.7909
22.4.2 | 85 | 510 | 1200 | YÜK AYIRICI + SİGORTA BİRLEŞİĞİ TRANSFORMATÖR KORUMA FONKSİYONEL BİRİMİ
| 85 | 510 | 1201 | 7,2 / 12 / 17,5 kV , 200 A , 16 kA | Ad | 155196.2327 | 32512.9913 | 6215.645 | 31011.489
| 85 | 510 | 1202 | 36 kV , 200 A , 16 kA | Ad | 221964.3999 | 32866.3546 | 6215.645 | 31037.6443
22.4.3 | 85 | 510 | 1300 | GERİLİM TRANSFORMATÖRÜ FONKSİYONEL BİRİMİ
| 85 | 510 | 1301 | 7,2 / 12 / 17,5 kV / 0,1 kV | Ad | 191640.521 | 32693.5089 | 6215.645 | 31012.6265
| 85 | 510 | 1302 | 24 / 36 kV / 0,1 kV | Ad | 280505.7611 | 33078.3677 | 6215.645 | 30961.054
22.4.4 | 85 | 510 | 1400 | KESİCİLİ GİRİŞ-ÇIKIŞ FONKSİYONEL BİRİMİ
| 85 | 510 | 1401 | 7,2 / 12 / 17,5 kV , 630 A , 16 kA | Ad | 333562.6146 | 33409.2321 | 6215.645 | 31030.0071
| 85 | 510 | 1402 | 7,2 / 12 / 17,5 kV , 1250 A , 16 kA | Ad | 365555.6799 | 33455.8026 | 6215.645 | 30917.7113
| 85 | 510 | 1403 | 36 kV , 630 A , 16 kA | Ad | 470715.5432 | 33991.853 | 6215.645 | 30930.5699
| 85 | 510 | 1404 | 36 kV , 1250 A , 16 kA | Ad | 517294.2893 | 34188.7798 | 6215.645 | 30894.5981
22.4.5 | 85 | 510 | 1500 | BARA BAĞLAMA (KUPLAJ) FONKSİYONEL BİRİMİ
| 85 | 510 | 1501 | 7,2 / 12 / 17,5 kV , 630 A , 16 kA | Ad | 362018.5622 | 33448.0339 | 6215.645 | 30927.5813
| 85 | 510 | 1502 | 7,2 / 12 / 17,5 kV , 1250 A , 16 kA | Ad | 396833.3846 | 33629.171 | 6215.645 | 30932.3435
| 85 | 510 | 1503 | 36 kV , 630 A , 16 kA | Ad | 503741.9465 | 34165.708 | 6215.645 | 30937.5046
| 85 | 510 | 1504 | 36 kV , 1250 A , 16 kA | Ad | 552824.49 | 34362.7426 | 6215.645 | 30891.1594
22.4.6 | 85 | 510 | 1600 | AYIRICILI GİRİŞ-ÇIKIŞ FONKSİYONEL BİRİMİ
| 85 | 510 | 1601 | 7,2 / 12 / 17,5 kV , 630 A , 16 kA | Ad | 140372.1043 | 32497.2874 | 6215.645 | 31069.9941
| 85 | 510 | 1602 | 7,2 / 12 / 17,5 kV , 1250 A , 16 kA | Ad | 171013.9252 | 32536.5676 | 6215.645 | 30959.9456
| 85 | 510 | 1603 | 36 kV , 630 A , 16 kA | Ad | 175624.1192 | 32670.0165 | 6215.645 | 31068.8217
| 85 | 510 | 1604 | 36 kV , 1250 A , 16 kA | Ad | 240444.8785 | 33023.809 | 6215.645 | 31102.5945
22.4.7 | 85 | 510 | 1700 | KABLO GİRİŞ BAĞLANTI FONKSİYONEL BİRİMİ
| 85 | 510 | 1701 | 7,2 / 12 / 17,5 kV , 630 A , 16 kA | Ad | 68039.935 | 32136.6032 | 6215.645 | 31059.8214
| 85 | 510 | 1702 | 7,2 / 12 / 17,5 kV , 1250 A , 16 kA | Ad | 78571.8114 | 32152.3862 | 6215.645 | 31024.256
| 85 | 510 | 1703 | 36 kV , 630 A , 16 kA | Ad | 85248.6281 | 32160.2818 | 6215.645 | 31000.1238
| 85 | 510 | 1704 | 36 kV , 1250 A , 16 kA | Ad | 103689.3684 | 32316.8732 | 6215.645 | 31067.912
22.4.8 | 85 | 510 | 1800 | AKIM VE GERİLİM ÖLÇÜ FONKSİYONEL BİRİMİ
| 85 | 510 | 1801 | 7,2 / 12 / 17,5 kV , 630 A , 16 kA | Ad | 315797.5142 | 33385.9848 | 6215.645 | 31094.9147
| 85 | 510 | 1802 | 7,2 / 12 / 17,5 kV , 1250 A , 16 kA | Ad | 364244.1737 | 33582.7351 | 6215.645 | 31049.8146
| 85 | 510 | 1803 | 36 kV , 630 A , 16 kA | Ad | 394766.7619 | 33756.4164 | 6215.645 | 31072.0192
| 85 | 510 | 1804 | 36 kV , 1250 A , 16 kA | Ad | 480571.7973 | 34007.2761 | 6215.645 | 30895.4855
| 85 | 510 | 1900 | OTOPRODÜKTÖR FONKSİYONEL BİRİMİ
| 85 | 510 | 1901 | 36 kV , 630 A , 16 kA | Ad | 604780.35 | 34362.7426 | 6215.645 | 30891.1594
22.4.13 | 85 | 510 | 2000 | YÜK AYIRICILI BARA BÖLME FONKSİYONEL BİRİMİ
| 85 | 510 | 2001 | 7,2 / 12 / 17,5 kV , 630 A , 16 kA | Ad | 164058.9048 | 32528.7061 | 6215.645 | 30986.8245
| 85 | 510 | 2002 | 7,2 / 12 / 17,5 kV , 1250 A , 16 kA | Ad | 211591.4767 | 32850.7353 | 6215.645 | 31074.3927
| 85 | 510 | 2003 | 36 kV , 630 A , 16 kA | Ad | 205113.3871 | 32842.9298 | 6215.645 | 31096.8891
| 85 | 510 | 2004 | 36 kV , 1250 A , 16 kA | Ad | 280903.1974 | 33078.3677 | 6215.645 | 30960.8089
| 85 | 510 | 2100 | KABLO BAĞLAMA FONKSİYONEL BİRİMİ (SF6 GAZLI SİSTEMDEN HAVA YALITIMLI SİSTEME GEÇİŞ)
| 85 | 510 | 2101 | Kablo Giriş Bağlantı Fonksiyonel Birimi / Kutusu | Ad | 67137.28 | 32136.6032 | 6215.645 | 31059.8214
| 85 | 510 | 2200 | OTOMATİK TEKRAR KAPAMALI SİSTEMLER
22.4.20 | 85 | 510 | 2201 | Otomatik Tekrar Kapamalı Kesici (Recloser) 36 kV , 630 A , 16 kA | Ad | 1715508.634 | 45601.661 | 7628.0937 | 36689.9872
22.4.21 | 85 | 510 | 2202 | Otomatik Tekrar Kapamalı Ayırıcı (Sectionaliser) 36 kV , 630 A ,12,5 kA | Ad | 1005640.925 | 27286.8946 | 4520.3008 | 21844.3317
6 | 85 | 520 | 1000 | KESİCİLER
6.3 | 85 | 520 | 1100 | GAZLI KESİCİLER | [5 empty] | Az Yağlı Kesicilerin demontaj fiyatları için bu pozda yer alan demontaj bedelleri kullanılacaktır.
| 85 | 520 | 1101 | 7,2 KV 630 A 16 KA ( 200 MVA). | Ad | 117938.4089 | 17696.9057 | 7944.9087 | 16521.0681
| 85 | 520 | 1102 | 7,2 KV 630 A 25 KA ( 310 MVA). | Ad | 124496.7214 | 17711.6027 | 7944.9087 | 16514.1354
| 85 | 520 | 1103 | 7,2 KV 1250 A 16 KA ( 200 MVA). | Ad | 124107.6573 | 17711.6027 | 7944.9087 | 16516.2939
| 85 | 520 | 1104 | 7,2 KV 2500 A 16 KA ( 200 MVA). | Ad | 124651.1673 | 17711.6027 | 7944.9087 | 16552.8997
| 85 | 520 | 1105 | 7,2 KV 1250 A 25 KA ( 310 MVA). | Ad | 126497.551 | 17711.6027 | 7944.9087 | 16508.7032
| 85 | 520 | 1106 | 12 KV 630 A 12,5 KA ( 260 MVA). | Ad | 117938.4089 | 17696.9057 | 7944.9087 | 16521.0681
| 85 | 520 | 1107 | 12 KV 1250 A 12,5 KA ( 260 MVA). | Ad | 124107.6573 | 17711.6027 | 7944.9087 | 16516.2939
| 85 | 520 | 1108 | 12 KV 630 A 16 KA ( 330 MVA). | Ad | 124496.7214 | 17711.6027 | 7944.9087 | 16514.1354
| 85 | 520 | 1109 | 12 KV 1250 A 16 KA ( 330 MVA). | Ad | 132333.3337 | 17726.3158 | 7944.9087 | 16503.1625
| 85 | 520 | 1110 | 12 KV 2500 A 16 KA ( 330 MVA). | Ad | 132805.5637 | 17726.3158 | 7944.9087 | 16566.6503
| 85 | 520 | 1111 | 12 KV 1600 A 16 KA ( 330 MVA). | Ad | 133167.0245 | 17726.3158 | 7944.9087 | 16500.0679
| 85 | 520 | 1112 | 12 KV 1250 A 25 KA ( 520 MVA). | Ad | 139641.9572 | 19707.0074 | 8852.1261 | 18457.7761
| 85 | 520 | 1113 | 12 KV 2500 A 25 KA ( 520 MVA). | Ad | 139641.9572 | 19707.0074 | 8852.1261 | 18457.7761
| 85 | 520 | 1114 | 17,5 KV 630 A 12,5 KA ( 370 MVA). | Ad | 121300.9182 | 22587.6249 | 10331.7532 | 21353.559
| 85 | 520 | 1115 | 17,5 KV 1250 A 12,5 KA ( 370 MVA). | Ad | 124357.761 | 22709.9264 | 10331.7532 | 21465.469
| 85 | 520 | 1116 | 17,5 KV 630 A 16 KA ( 480 MVA). | Ad | 130721.5503 | 22602.3408 | 10209.3949 | 21333.7044
| 85 | 520 | 1117 | 17,5 KV 1250 A 16 KA ( 480 MVA). | Ad | 130721.5503 | 22602.3408 | 10209.3949 | 21333.7044
| 85 | 520 | 1118 | 17,5 KV 1250 A 25 KA ( 750 MVA). | Ad | 130721.5503 | 22602.3408 | 10209.3949 | 21333.7044
| 85 | 520 | 1119 | 36 KV 630 A 12,5 KA ( 770 MVA). | Ad | 131721.9651 | 27607.8534 | 12595.9262 | 26288.5717
| 85 | 520 | 1120 | 36 KV 1250 A 12,5 KA ( 770 MVA). | Ad | 138169.1164 | 29588.5841 | 13625.7136 | 28246.3515
| 85 | 520 | 1121 | 36 KV 630 A 16 KA ( 995 MVA). | Ad | 138585.9618 | 29588.5841 | 13503.1672 | 28244.0988
| 85 | 520 | 1122 | 36 KV 1250 A 16 KA (1000 MVA). | Ad | 140114.3832 | 29588.5841 | 13503.1672 | 28239.6054
| 85 | 520 | 1123 | 36 KV 1250 A 25 KA (1550 MVA). | Ad | 190691.1785 | 29806.2235 | 13503.1672 | 28281.5041
| 85 | 520 | 1124 | 36 KV 2500 A 25 KA (1550 MVA). | Ad | 202251.5827 | 29828.2111 | 13503.1672 | 28264.5202
6.5 | 85 | 520 | 1200 | VAKUMLU KESİCİLER
| 85 | 520 | 1201 | 7,2 KV 630 A 16 KA ( 310 MVA). | Ad | 108123.046 | 17899.8601 | 7944.9087 | 16421.89
| 85 | 520 | 1202 | 7,2 KV 1250 A 16 KA ( 310 MVA). | Ad | 112091.0432 | 17792.7217 | 7944.9087 | 16323.5979
| 85 | 520 | 1203 | 7,2 KV 2500 A 16 KA ( 310 MVA). | Ad | 114332.8641 | 18225.4165 | 7944.9087 | 16720.5656
| 85 | 520 | 1204 | 7,2 KV 1250 A 25 KA ( 310 MVA). | Ad | 129807.2774 | 17958.6639 | 7944.9087 | 16520.86
| 85 | 520 | 1205 | 7,2 KV 1250 A 31,5 KA ( 390 MVA). | Ad | 176156.3668 | 18213.1533 | 7944.9087 | 16534.1515
| 85 | 520 | 1206 | 12 KV 630 A 16 KA ( 330 MVA). | Ad | 108123.046 | 17899.8601 | 7944.9087 | 16574.2909
| 85 | 520 | 1207 | 12 KV 1250 A 16 KA ( 330 MVA). | Ad | 112091.0432 | 17792.7217 | 7944.9087 | 16448.1352
| 85 | 520 | 1208 | 12 KV 2500 A 16 KA ( 330 MVA). | Ad | 116204.6616 | 17686.2246 | 7944.9087 | 16225.8941
| 85 | 520 | 1209 | 12 KV 1250 A 25 KA ( 520 MVA). | Ad | 131372.1229 | 17966.0322 | 7944.9087 | 16520.6776
| 85 | 520 | 1210 | 12 KV 2500 A 25 KA ( 520 MVA). | Ad | 176156.3668 | 20064.9594 | 8852.1261 | 18385.9576
| 85 | 520 | 1211 | 12 KV 1250 A 31,5 KA ( 650 MVA). | Ad | 176156.3668 | 20064.9594 | 8852.1261 | 18385.9576
| 85 | 520 | 1212 | 17,5 KV 630 A 16 KA ( 480 MVA). | Ad | 108849.5852 | 22783.2055 | 10331.7532 | 21405.4692
| 85 | 520 | 1213 | 17,5 KV 630 A 25 KA ( 750 MVA). | Ad | 131372.1229 | 22849.4263 | 10331.7532 | 21355.459
| 85 | 520 | 1214 | 17,5 KV 1250 A 16 KA ( 480 MVA). | Ad | 112091.0432 | 22790.5508 | 10209.3949 | 21395.9057
| 85 | 520 | 1215 | 17,5 KV 1250 A 25 KA ( 750 MVA). | Ad | 132899.7067 | 22971.493 | 10331.7532 | 21468.7058
| 85 | 520 | 1216 | 36 KV 630 A 16 KA ( 995 MVA). | Ad | 140053.2606 | 29842.8816 | 13503.1672 | 28255.7629
| 85 | 520 | 1217 | 36 KV 1250 A 16 KA ( 995 MVA). | Ad | 140053.2606 | 29842.8816 | 13503.1672 | 28255.7629
| 85 | 520 | 1218 | 36 KV 630 A 25 KA (1550 MVA). | Ad | 177721.2122 | 29953.2161 | 13503.1672 | 28171.1757
| 85 | 520 | 1219 | 36 KV 1250 A 25 KA (1550 MVA). | Ad | 182043.1503 | 30082.5364 | 13625.7136 | 28276.0605
| 85 | 520 | 1220 | 36 KV 2500 A 25 KA (1550 MVA). | Ad | 185433.6548 | 29975.3469 | 13503.1672 | 28151.498
17 | 85 | 530 | 1000 | AYIRICILAR
17.1 | 85 | 530 | 1100 | EPOKSİ DAHİLİ TİP ADİ AYIRICILAR
| 85 | 530 | 1101 | 7,2 KV 630 A 16 KA | Ad | 11384.9798 | 6663.7639 | 3821.0022 | 5963.6958
| 85 | 530 | 1102 | 7,2 KV 1250 A 16 KA | Ad | 17081.7192 | 6673.3753 | 3821.0022 | 5964.1641
| 85 | 530 | 1103 | 12 KV 630 A 12,5 KA | Ad | 12503.3875 | 6675.8281 | 3821.0022 | 5973.9655
| 85 | 530 | 1104 | 12 KV 1250 A 12,5 KA | Ad | 18755.0813 | 7539.9128 | 4365.4192 | 6828.0139
| 85 | 530 | 1105 | 12 KV 630 A 16 KA | Ad | 12639.2947 | 7529.6674 | 4376.1566 | 6827.5798
| 85 | 530 | 1106 | 12 KV 1250 A 16 KA | Ad | 18755.0813 | 7539.9128 | 4365.4192 | 6828.0139
| 85 | 530 | 1107 | 12 KV 1600 A 16 KA | Ad | 20833.3008 | 7533.0051 | 4365.4192 | 6817.7016
| 85 | 530 | 1108 | 12 KV 1250 A 25 KA | Ad | 19658.2838 | 7541.1948 | 4365.4192 | 6829.1327
| 85 | 530 | 1109 | 12 KV 2500 A 25 KA | Ad | 33336.6883 | 7554.2446 | 4365.4192 | 6817.8878
| 85 | 530 | 1110 | 17.5 KV 630 A 12.5 KA | Ad | 14853.4214 | 7621.9711 | 4365.4192 | 6830.0321
| 85 | 530 | 1111 | 17.5 KV 1250 A 12.5 KA | Ad | 21195.72 | 7632.849 | 4376.1566 | 6829.3058
| 85 | 530 | 1112 | 36 KV 630 A 12.5 KA | Ad | 18568.1995 | 9432.198 | 5454.2542 | 8526.0071
| 85 | 530 | 1113 | 36 KV 1250 A 12.5 KA | Ad | 22951.188 | 9450.0165 | 5454.2542 | 8536.7302
| 85 | 530 | 1114 | 36 KV 630 A 16 KA | Ad | 24301.7424 | 9441.8156 | 5454.2542 | 8526.3728
| 85 | 530 | 1115 | 36 KV 1250 A 16 KA | Ad | 24777.4176 | 9453.2202 | 5464.9843 | 8537.0051
| 85 | 530 | 1116 | 36 KV 2500 A 25 KA | Ad | 33755.7355 | 9457.8748 | 5454.2542 | 8525.4204
17.1.1 | 85 | 530 | 1200 | PORSELEN DAHİLİ TİP ADİ AYIRICILAR
| 85 | 530 | 1201 | 7.2 KV 630 A 16 KA | Ad | 14910.0494 | 6680.3042 | 3831.7448 | 5974.5967
| 85 | 530 | 1202 | 7.2 KV 1250 A 16 KA | Ad | 22370.7557 | 6682.3633 | 3821.0022 | 5964.4882
| 85 | 530 | 1203 | 12 KV 630 A 12.5 KA | Ad | 16371.0518 | 6672.0927 | 3821.0022 | 5964.0276
| 85 | 530 | 1204 | 12 KV 1250 A 12.5 KA | Ad | 24553.751 | 7549.5354 | 4365.4192 | 6828.0506
| 85 | 530 | 1205 | 12 KV 630 A 16 KA | Ad | 16552.2614 | 7536.0685 | 4365.4192 | 6829.0913
| 85 | 530 | 1206 | 12 KV 1250 A 16 KA | Ad | 24553.751 | 7549.5354 | 4365.4192 | 6828.0506
| 85 | 530 | 1207 | 12 KV 1600 A 16 KA | Ad | 27283.2019 | 7543.9366 | 4365.4192 | 6817.8604
| 85 | 530 | 1208 | 12 KV 1250 A 25 KA | Ad | 25751.4192 | 7541.3626 | 4365.4192 | 6819.1829
| 85 | 530 | 1209 | 12 KV 2500 A 25 KA | Ad | 43654.2538 | 7582.3769 | 4365.4192 | 6828.0087
| 85 | 530 | 1210 | 17.5 KV 630 A 12.5 KA | Ad | 19451.5963 | 7629.6474 | 4365.4192 | 6830.259
| 85 | 530 | 1211 | 17.5 KV 1250 A 12.5 KA | Ad | 27756.0317 | 7643.7484 | 4365.4192 | 6829.3789
| 85 | 530 | 1212 | 36 KV 630 A 12.5 KA | Ad | 24315.9134 | 9441.8156 | 5454.2542 | 8524.9878
| 85 | 530 | 1213 | 36 KV 1250 A 12.5 KA | Ad | 30055.1098 | 9462.1984 | 5464.9843 | 8537.2572
| 85 | 530 | 1214 | 36 KV 630 A 16 KA | Ad | 31827.5568 | 9454.66 | 5454.2542 | 8526.7277
| 85 | 530 | 1215 | 36 KV 1250 A 16 KA | Ad | 32444.8114 | 9466.0498 | 5464.3413 | 8537.0907
| 85 | 530 | 1216 | 36 KV 2500 A 25 KA | Ad | 44203.536 | 9475.905 | 5454.2542 | 8526.9647
17.2 | 85 | 530 | 1300 | EPOKSİ DAHİLİ TİP TOPRAKLAMALI AYIRICILAR
| 85 | 530 | 1301 | 7.2 KV 630 A 16 KA | Ad | 15099.7579 | 7611.8278 | 4365.4192 | 6818.1046
| 85 | 530 | 1302 | 7.2 KV 1250 A 16 KA | Ad | 23214.5035 | 7636.0525 | 4365.4192 | 6829.1861
| 85 | 530 | 1303 | 12 KV 630 A 12.5 KA | Ad | 16215.3202 | 7613.7491 | 4365.4192 | 6819.6198
| 85 | 530 | 1304 | 12 KV 1250 A 12.5 KA | Ad | 24927.4771 | 7628.5012 | 4365.4192 | 6820.1287
| 85 | 530 | 1305 | 12 KV 630 A 16 KA | Ad | 17551.741 | 7626.4476 | 4365.4192 | 6828.7939
| 85 | 530 | 1306 | 12 KV 1250 A 16 KA | Ad | 24927.4771 | 7628.5012 | 4365.4192 | 6820.1287
| 85 | 530 | 1307 | 12 KV 1600 A 16 KA | Ad | 28251.5314 | 7634.2843 | 4365.4192 | 6820.4094
| 85 | 530 | 1308 | 12 KV 1250 A 25 KA | Ad | 26252.5723 | 7641.1819 | 4365.4192 | 6830.6155
| 85 | 530 | 1309 | 12 KV 2500 A 25 KA | Ad | 39098.5546 | 7663.0346 | 4365.4192 | 6830.6941
| 85 | 530 | 1310 | 17.5 KV 630 A 12.5 KA | Ad | 18568.1995 | 8578.9921 | 4909.8365 | 7672.8012
| 85 | 530 | 1311 | 17.5 KV 1250 A 12.5 KA | Ad | 29154.7339 | 8596.9502 | 4909.8365 | 7673.499
| 85 | 530 | 1312 | 36 KV 630 A 12.5 KA | Ad | 22280.1509 | 10436.9216 | 5998.6721 | 9377.7915
| 85 | 530 | 1313 | 36 KV 1250 A 12.5 KA | Ad | 27266.2042 | 10456.0215 | 6009.3995 | 9387.4785
| 85 | 530 | 1314 | 36 KV 630 A 16 KA | Ad | 28826.2915 | 10458.5846 | 6009.3995 | 9388.8068
| 85 | 530 | 1315 | 36 KV 1250 A 16 KA | Ad | 32716.6258 | 10464.9962 | 6008.7563 | 9388.8476
| 85 | 530 | 1316 | 36 KV 2500 A 25 KA | Ad | 40508.5824 | 10478.4782 | 6009.3995 | 9389.3241
17.2.1 | 85 | 530 | 1400 | PORSELEN DAHİLİ TİP TOPRAKLAMALI AYIRICILAR
| 85 | 530 | 1401 | 7.2 KV 630 A 16 KA | Ad | 19142.9784 | 7618.8758 | 4365.4192 | 6820.024
| 85 | 530 | 1402 | 7.2 KV 1250 A 16 KA | Ad | 29423.7216 | 7636.2134 | 4365.4192 | 6820.3593
| 85 | 530 | 1403 | 12 KV 630 A 12.5 KA | Ad | 20603.9621 | 7631.5681 | 4365.4192 | 6830.3353
| 85 | 530 | 1404 | 12 KV 1250 A 12.5 KA | Ad | 31666.1717 | 7640.0735 | 4365.4192 | 6819.1287
| 85 | 530 | 1405 | 12 KV 630 A 16 KA | Ad | 22297.1299 | 7634.7709 | 4376.1566 | 6830.7571
| 85 | 530 | 1406 | 12 KV 1250 A 16 KA | Ad | 31666.1717 | 7640.0735 | 4365.4192 | 6819.1287
| 85 | 530 | 1407 | 12 KV 1600 A 16 KA | Ad | 35887.7563 | 7657.8852 | 4376.1566 | 6831.0622
| 85 | 530 | 1408 | 12 KV 1250 A 25 KA | Ad | 33350.8406 | 7653.3833 | 4365.4192 | 6830.908
| 85 | 530 | 1409 | 12 KV 2500 A 25 KA | Ad | 49673.7634 | 7681.094 | 4365.4192 | 6830.2693
| 85 | 530 | 1410 | 17.5 KV 630 A 12.5 KA | Ad | 23676.0077 | 8598.092 | 4920.5699 | 7683.6515
| 85 | 530 | 1411 | 17.5 KV 1250 A 12.5 KA | Ad | 37184.5282 | 8621.1896 | 4920.5699 | 7684.2762
| 85 | 530 | 1412 | 36 KV 630 A 12.5 KA | Ad | 28543.1515 | 10457.9437 | 6008.7563 | 9388.6295
| 85 | 530 | 1413 | 36 KV 1250 A 12.5 KA | Ad | 34927.9258 | 10468.8458 | 6009.3995 | 9389.0173
| 85 | 530 | 1414 | 36 KV 630 A 16 KA | Ad | 36924.0581 | 10461.9499 | 5998.6721 | 9378.8161
| 85 | 530 | 1415 | 36 KV 1250 A 16 KA | Ad | 41912.9381 | 10470.3108 | 5998.6721 | 9378.7668
| 85 | 530 | 1416 | 36 KV 2500 A 25 KA | Ad | 51893.5622 | 10497.7791 | 6009.3995 | 9387.893
17.3 | 85 | 530 | 1500 | EPOKSİ DAHİLİ TİP SİGORTALI AYIRICILAR
| 85 | 530 | 1501 | 12 KV 630 A 12.5 KA | Ad | 15346.0944 | 7612.4682 | 4365.4192 | 6819.6998
| 85 | 530 | 1502 | 12 KV 1250 A 12.5 KA | Ad | 21320.3016 | 7632.849 | 4365.4192 | 6830.4595
| 85 | 530 | 1503 | 12 KV 630 A 16 KA | Ad | 15414.048 | 7612.4682 | 4365.4192 | 6819.6243
| 85 | 530 | 1504 | 12 KV 1250 A 16 KA | Ad | 21396.7541 | 7622.7239 | 4365.4192 | 6820.18
| 85 | 530 | 1505 | 12 KV 1600 A 16 KA | Ad | 24086.556 | 7627.2168 | 4365.4192 | 6820.2496
| 85 | 530 | 1506 | 12 KV 2500 A 25 KA | Ad | 31790.7533 | 7650.8124 | 4376.1566 | 6830.9787
| 85 | 530 | 1507 | 17.5 KV 630 A 12.5 KA | Ad | 18319.0363 | 8589.1327 | 4920.5699 | 7683.396
| 85 | 530 | 1508 | 17.5 KV 1250 A 12.5 KA | Ad | 23896.8662 | 8587.9647 | 4909.8365 | 7673.139
| 85 | 530 | 1509 | 36 KV 630 A 12.5 KA | Ad | 22897.3867 | 10448.3373 | 6008.7563 | 9388.2198
| 85 | 530 | 1510 | 36 KV 1250 A 12.5 KA | Ad | 25312.5475 | 10442.0489 | 5998.6721 | 9378.0407
| 85 | 530 | 1511 | 36 KV 630 A 16 KA | Ad | 27079.3411 | 10455.3808 | 6008.7563 | 9387.1452
| 85 | 530 | 1512 | 36 KV 1250 A 16 KA | Ad | 28260.0302 | 10447.1797 | 5998.6721 | 9378.3288
| 85 | 530 | 1513 | 36 KV 2500 A 25 KA | Ad | 32962.9435 | 10465.6377 | 6009.3995 | 9387.7258
17.3.1 | 85 | 530 | 1600 | PORSELEN DAHİLİ TİP SİGORTALI AYIRICILAR
| 85 | 530 | 1601 | 12 KV 630 A 12.5 KA | Ad | 20012.2042 | 7620.1582 | 4365.4192 | 6818.536
| 85 | 530 | 1602 | 12 KV 1250 A 12.5 KA | Ad | 27798.5074 | 7633.6415 | 4365.4192 | 6819.1932
| 85 | 530 | 1603 | 12 KV 630 A 16 KA | Ad | 20099.9822 | 7630.9278 | 4365.4192 | 6829.1522
| 85 | 530 | 1604 | 12 KV 1250 A 16 KA | Ad | 27900.4378 | 7633.6415 | 4365.4192 | 6820.3194
| 85 | 530 | 1605 | 12 KV 1600 A 16 KA | Ad | 31402.8562 | 7650.1698 | 4376.1566 | 6830.9747
| 85 | 530 | 1606 | 12 KV 2500 A 25 KA | Ad | 41457.0874 | 7656.8307 | 4365.4192 | 6820.4041
| 85 | 530 | 1607 | 17.5 KV 630 A 12.5 KA | Ad | 23964.8198 | 8598.7324 | 4920.5699 | 7683.8296
| 85 | 530 | 1608 | 17.5 KV 1250 A 12.5 KA | Ad | 31255.6234 | 8610.9135 | 4909.8365 | 7682.6416
| 85 | 530 | 1609 | 36 KV 630 A 12.5 KA | Ad | 29987.1562 | 10460.5075 | 6009.3995 | 9388.8717
| 85 | 530 | 1610 | 36 KV 1250 A 12.5 KA | Ad | 33144.1531 | 10455.5246 | 5998.6721 | 9378.6729
| 85 | 530 | 1611 | 36 KV 630 A 16 KA | Ad | 35457.4022 | 10459.3791 | 5998.6721 | 9378.6865
| 85 | 530 | 1612 | 36 KV 1250 A 16 KA | Ad | 37003.3373 | 10461.9499 | 5998.6721 | 9378.6583
| 85 | 530 | 1613 | 36 KV 2500 A 25 KA | Ad | 43167.253 | 10482.9775 | 6009.3995 | 9388.0079
17.4 | 85 | 530 | 1700 | EPOKSİ DAHİLİ TİP SİGORTALI TOPRAKLAMALI AYIRICILAR
| 85 | 530 | 1701 | 12 KV 630 A 12.5 KA | Ad | 19060.8538 | 8590.4118 | 4920.5699 | 7683.463
| 85 | 530 | 1702 | 12 KV 1250 A 12.5 KA | Ad | 26068.536 | 8591.814 | 4909.8365 | 7673.4304
| 85 | 530 | 1703 | 12 KV 630 A 16 KA | Ad | 19092.0038 | 8590.4118 | 4920.5699 | 7683.3872
| 85 | 530 | 1704 | 12 KV 1250 A 16 KA | Ad | 26068.536 | 8591.814 | 4909.8365 | 7673.4304
| 85 | 530 | 1705 | 12 KV 1600 A 16 KA | Ad | 28744.1856 | 8596.3079 | 4909.8365 | 7673.5611
| 85 | 530 | 1706 | 12 KV 2500 A 25 KA | Ad | 35225.2181 | 8607.2351 | 4909.8365 | 7673.5948
| 85 | 530 | 1707 | 17.5 KV 630 A 12.5 KA | Ad | 22028.1422 | 8740.6563 | 4920.5699 | 7680.5795
| 85 | 530 | 1708 | 17.5 KV 1250 A 12.5 KA | Ad | 28908.4162 | 8752.1723 | 4909.8365 | 7680.9339
| 85 | 530 | 1709 | 36 KV 630 A 12.5 KA | Ad | 26612.1648 | 10666.0307 | 6019.5018 | 9394.6357
| 85 | 530 | 1710 | 36 KV 1250 A 12.5 KA | Ad | 27948.5669 | 10657.7986 | 5998.6721 | 9384.2769
| 85 | 530 | 1711 | 36 KV 630 A 16 KA | Ad | 30488.328 | 10662.2783 | 6009.3995 | 9384.636
| 85 | 530 | 1712 | 36 KV 1250 A 16 KA | Ad | 33028.0704 | 10676.8987 | 6019.5018 | 9395.1111
| 85 | 530 | 1713 | 36 KV 2500 A 25 KA | Ad | 38107.5739 | 10675.0918 | 5998.6721 | 9384.9416
17.4.1 | 85 | 530 | 1800 | PORSELEN DAHİLİ TİP SİGORTALI TOPRAKLAMALI AYIRICILAR
| 85 | 530 | 1801 | 12 KV 630 A 12.5 KA | Ad | 24330.0658 | 8588.6061 | 4909.8365 | 7673.0861
| 85 | 530 | 1802 | 12 KV 1250 A 12.5 KA | Ad | 33265.908 | 8604.0193 | 4909.8365 | 7673.7149
| 85 | 530 | 1803 | 12 KV 630 A 16 KA | Ad | 24366.8693 | 8599.3729 | 4920.5699 | 7683.7758
| 85 | 530 | 1804 | 12 KV 1250 A 16 KA | Ad | 33265.908 | 8604.0193 | 4909.8365 | 7673.7149
| 85 | 530 | 1805 | 12 KV 1600 A 16 KA | Ad | 36683.375 | 8609.8089 | 4909.8365 | 7673.6953
| 85 | 530 | 1806 | 12 KV 2500 A 25 KA | Ad | 44953.8523 | 8623.9833 | 4909.8365 | 7673.7399
| 85 | 530 | 1807 | 17.5 KV 630 A 12.5 KA | Ad | 28497.8491 | 8751.5319 | 4909.8365 | 7682.295
| 85 | 530 | 1808 | 17.5 KV 1250 A 12.5 KA | Ad | 37385.5622 | 8756.1683 | 4909.8365 | 7672.2452
| 85 | 530 | 1809 | 36 KV 630 A 12.5 KA | Ad | 32807.2118 | 10666.1201 | 6009.3995 | 9384.7173
| 85 | 530 | 1810 | 36 KV 1250 A 12.5 KA | Ad | 34455.0773 | 10668.6824 | 5998.6721 | 9384.5813
| 85 | 530 | 1811 | 36 KV 630 A 16 KA | Ad | 37586.5963 | 10674.4507 | 6009.3995 | 9385.1565
| 85 | 530 | 1812 | 36 KV 1250 A 16 KA | Ad | 40715.2699 | 10679.5816 | 6009.3995 | 9385.1373
| 85 | 530 | 1813 | 36 KV 2500 A 25 KA | Ad | 46975.4626 | 10689.8537 | 6008.7563 | 9383.6525
17.4.1.1 | 85 | 530 | 1900 | DAHİLİ TİP TOPRAKLAMA TERTİBATI (TOPRAKLAMA AYIRICISI)
| 85 | 530 | 1901 | 12 KV 12.5 KA . | Ad | 7508.8166 | 3836.1229 | 2187.7571 | 3417.6438
| 85 | 530 | 1902 | 12 KV 16 KA . | Ad | 7508.8166 | 3836.1229 | 2187.7571 | 3417.6438
| 85 | 530 | 1903 | 12 KV 25 KA . | Ad | 7848.5846 | 3836.7613 | 2187.7571 | 3417.6811
| 85 | 530 | 1904 | 17.5 KV 12.5 KA | Ad | 8570.5963 | 3845.0744 | 2177.6753 | 3408.5341
| 85 | 530 | 1905 | 36 KV 12.5 KA . | Ad | 11532.2126 | 4826.8575 | 2732.1707 | 4264.2385
| 85 | 530 | 1906 | 36 KV 16 KA . | Ad | 11532.2126 | 4826.8575 | 2732.1707 | 4264.2385
| 85 | 530 | 1907 | 36 KV 25 KA . | Ad | 11532.2126 | 4826.8575 | 2732.1707 | 4264.2385
17.5 | 85 | 530 | 2000 | HARİCİ TİP ADİ AYIRICILAR
| 85 | 530 | 2001 | 7.2 KV 630 A 12.5 KA | Ad | 17973.6149 | 9244.4057 | 5454.2542 | 8535.5869
| 85 | 530 | 2002 | 12 KV 630 A 12.5 KA | Ad | 19729.0642 | 9247.6127 | 5464.9843 | 8535.938
| 85 | 530 | 2003 | 12 KV 630 A 16 KA | Ad | 19729.0642 | 9247.6127 | 5464.9843 | 8535.938
| 85 | 530 | 2004 | 17.5 KV 630 A 12.5 KA | Ad | 23319.2606 | 10195.0367 | 6009.3995 | 9391.703
| 85 | 530 | 2005 | 36 KV 630 A 12.5 KA | Ad | 29369.9203 | 12873.7572 | 7652.7405 | 11949.9143
17.6 | 85 | 530 | 2100 | HARİCİ TİP TOPRAKLAMALI AYIRICILAR
| 85 | 530 | 2101 | 7.2 KV 630 A 12.5 KA | Ad | 19290.2112 | 10187.9835 | 6019.5018 | 9391.2124
| 85 | 530 | 2102 | 12 KV 630 A 12.5 KA | Ad | 21040.007 | 10191.1887 | 6009.3995 | 9391.5725
| 85 | 530 | 2103 | 12 KV 630 A 16 KA | Ad | 21040.007 | 10191.1887 | 6009.3995 | 9391.5725
| 85 | 530 | 2104 | 17.5 KV 630 A 12.5 KA | Ad | 24638.6837 | 11148.8781 | 6543.0901 | 10232.8948
| 85 | 530 | 2105 | 36 KV 630 A 12.5 KA | Ad | 30683.6899 | 12167.5661 | 7108.3267 | 11095.2321
17.7 | 85 | 530 | 2200 | HARİCİ TİP SİGORTALI AYIRICILAR
| 85 | 530 | 2201 | 12 KV 630 A 12.5 KA | Ad | 24021.4478 | 11891.9899 | 7097.588 | 11087.4883
| 85 | 530 | 2202 | 12 KV 630 A 16 KA | Ad | 24021.4478 | 11891.9899 | 7097.588 | 11087.4883
| 85 | 530 | 2203 | 17.5 KV 630 A 12.5 KA | Ad | 28143.9288 | 12871.831 | 7652.7405 | 11950.0221
| 85 | 530 | 2204 | 36 KV 630 A 12.5 KA | Ad | 35069.4864 | 13870.9421 | 8186.4213 | 12792.7158
17.8 | 85 | 530 | 2300 | HARİCİ TİP SİGORTALI TOPRAKLAMALI AYIRICILAR
| 85 | 530 | 2301 | 12 KV 630 A 12.5 KA | Ad | 25340.8709 | 12856.5846 | 7631.9265 | 11939.4412
| 85 | 530 | 2302 | 12 KV 630 A 16 KA | Ad | 25340.8709 | 12856.5846 | 7631.9265 | 11939.4412
| 85 | 530 | 2303 | 17.5 KV 630 A 12.5 KA | Ad | 29457.6984 | 13872.0606 | 8197.1549 | 12801.7414
| 85 | 530 | 2304 | 36 KV 630 A 12.5 KA | Ad | 36383.256 | 14084.7214 | 8186.4213 | 12797.4467
17.8.1 | 85 | 530 | 2400 | DAHİLİ TİP SİGORTA GRUBU
| 85 | 530 | 2401 | 12 KV 630 A . (Takım) | Ad | 4966.2475 | 3831.6583 | 2187.7571 | 3418.5423
| 85 | 530 | 2402 | 17.5 KV 630 A . (Takım) | Ad | 5793.0163 | 3822.7739 | 2177.6753 | 3406.9772
| 85 | 530 | 2403 | 36 KV 630 A . (Takım) | Ad | 7452.1886 | 4689.3187 | 2742.9299 | 4270.9146
17.8.5 | 85 | 530 | 2500 | HARİCİ TİP SİGORTALI AYIRICILAR (KOMPOZİT SİLİKON İZOLATÖRLÜ)
| 85 | 530 | 2501 | 12 KV 630 A 12.5 KA | Ad | 21665.7418 | 10810.4287 | 6465.24 | 10102.7776
| 85 | 530 | 2502 | 12 KV 630 A 16 KA | Ad | 21665.7418 | 10810.4287 | 6465.24 | 10102.7776
| 85 | 530 | 2503 | 17.5 KV 630 A 12.5 KA | Ad | 25187.9659 | 11691.4414 | 6963.7881 | 10880.3843
| 85 | 530 | 2504 | 36 KV 630 A 12.5 KA | Ad | 31108.3906 | 12609.112 | 7461.1142 | 11657.2273
17.8.6 | 85 | 530 | 2600 | HARİCİ TİP SİGORTALI TOPRAKLAMALI AYIRICILAR (KOMPOZİT SİLİKON İZOLATÖRLÜ)
| 85 | 530 | 2601 | 12 KV 630 A 12.5 KA | Ad | 22806.7819 | 11682.8879 | 6962.5662 | 10879.4678
| 85 | 530 | 2602 | 12 KV 630 A 16 KA | Ad | 22806.7819 | 11682.8879 | 6962.5662 | 10879.4678
| 85 | 530 | 2603 | 36 KV 630 A 12.5 KA | Ad | 32744.9304 | 12786.2921 | 7461.1142 | 11657.5328
17.9 | 85 | 530 | 2700 | DAHİLİ VE HARİCİ TİP OG SİGORTA PATRONLARI | [5 empty] | Sigorta patronları optik göstergeli olmadığı taktirde malzeme bedelinden % 30 düşürülür.
| 85 | 530 | 2701 | 7.2 KV 2-20 A L=390 mm 0=45 mm | Ad | 733.5619
| 85 | 530 | 2702 | 7.2 KV 25-40 A L=390 mm 0=45 mm | Ad | 818.1763
| 85 | 530 | 2703 | 7.2 KV 50-80 A L=390 mm 0=45 mm | Ad | 1705.5043
| 85 | 530 | 2704 | 7.2 KV 100-125 A L=390 mm 0=45 mm | Ad | 1705.5043
| 85 | 530 | 2705 | 7.2 KV 160-200 A L=390 mm 0=45 mm | Ad | 1848.5508
| 85 | 530 | 2706 | 12 KV 2-20 A L=390 mm 0=45 mm | Ad | 733.5619
| 85 | 530 | 2707 | 12 KV 25-40 A L=390 mm 0=45 mm | Ad | 818.1763
| 85 | 530 | 2708 | 12 KV 50-80 A L=390 mm 0=45 mm | Ad | 1705.5043
| 85 | 530 | 2709 | 12 KV 100-125 A L=390 mm 0=45 mm | Ad | 1705.5043
| 85 | 530 | 2710 | 12 KV 160-200 A L=390 mm 0=45 mm | Ad | 1848.5508
| 85 | 530 | 2711 | 17.5 KV 2-20 A L=540 mm 0=45 mm | Ad | 770.3093
| 85 | 530 | 2712 | 17.5 KV 25-40 A L=540 mm 0=45 mm | Ad | 853.4074
| 85 | 530 | 2713 | 17.5 KV 50-80 A L=540 mm 0=45 mm | Ad | 1789.9315
| 85 | 530 | 2714 | 17.5 KV 100-125 A L=540 mm 0=45 mm | Ad | 1789.4074
| 85 | 530 | 2715 | 17.5 KV 160-200 A L=540 mm 0=45 mm | Ad | 1881.4697
| 85 | 530 | 2716 | 24 KV 2-20 A L=540 mm 0=45 mm | Ad | 770.3093
| 85 | 530 | 2717 | 24 KV 25-40 A L=540 mm 0=45 mm | Ad | 853.4074
| 85 | 530 | 2718 | 24 KV 50-80 A L=540 mm 0=45 mm | Ad | 1789.9315
| 85 | 530 | 2719 | 24 KV 100-125 A L=540 mm 0=45 mm | Ad | 1983.0226
| 85 | 530 | 2720 | 24 KV 160-200 A L=540 mm 0=45 mm | Ad | 2196.9437
| 85 | 530 | 2721 | 36 KV 2-20 A L=635 mm 0=45 mm | Ad | 800.8416
| 85 | 530 | 2722 | 36 KV 25-40 A L=635 mm 0=45 mm | Ad | 888.6571
| 85 | 530 | 2723 | 36 KV 50-80 A L=635 mm 0=45 mm | Ad | 1877.1667
| 85 | 530 | 2724 | 36 KV 100-125 A L=635 mm 0=45 mm | Ad | 2083.0056
| 85 | 530 | 2725 | 36 KV 160-200 A L=635 mm 0=45 mm | Ad | 2311.4156
17.10 | 85 | 530 | 2800 | AYIRICI KUMANDA TERTİBATI
| 85 | 530 | 2801 | Bobinli | Ad | 4674.047
| 85 | 530 | 2802 | Bobinsiz | Ad | 3155.0126
| 85 | 550 | 1000 | YG ŞÖNT KONDANSATÖR BANKLARI VE YG ŞÖNT REAKTÖRLER
| 85 | 550 | 1100 | YG ŞÖNT KONDANSATÖR BANKLARI
| 85 | 550 | 1101 | 300 kVAr (Üç Fazlı) | Ad | 47100 | 64096.4048 | 38792.6614 | 60599.0556
| 85 | 550 | 1102 | 450 kVAr (Üç Fazlı) | Ad | 70650 | 77625.473 | 46593.9125 | 72671.7078
| 85 | 550 | 1103 | 600 kVAr (Üç Fazlı) | Ad | 100725 | 81062.3919 | 47715.0469 | 74641.0432
| 85 | 550 | 1104 | 900 kVAr (Üç Fazlı) | Ad | 141300 | 92572.6942 | 53163.7308 | 83026.3728
| 85 | 550 | 1105 | 1200 kVAr (Üç Fazlı) | Ad | 194400 | 98516.097 | 53163.7308 | 83026.3728
| 85 | 550 | 1106 | 1800 kVAr (Üç Fazlı) | Ad | 279600 | 98516.097 | 53163.7308 | 83026.3728
| 85 | 550 | 1107 | 2400 kVAr (Üç Fazlı) | Ad | 364800 | 98516.097 | 53163.7308 | 83026.3728
| 85 | 550 | 1108 | 3600 kVAr (Üç Fazlı) | Ad | 547200 | 98516.097 | 53163.7308 | 83026.3728
| 85 | 550 | 1109 | 4800 kVAr (Üç Fazlı) | Ad | 711600 | 98516.097 | 53163.7308 | 83026.3728
| 85 | 550 | 1200 | YG ŞÖNT REAKTÖRLER
| 85 | 550 | 1201 | Boşta Kademe Değiştiricili 600-1000 kVAr (Üç Fazlı) | Ad | 730800 | 98516.097 | 53163.7308 | 83026.3728
| 85 | 550 | 1202 | Boşta Kademe Değiştiricili 1200-2000 kVAr (Üç Fazlı) | Ad | 1278900 | 98516.097 | 53163.7308 | 83026.3728
| 85 | 550 | 1203 | Boşta Kademe Değiştiricili 1800-3000 kVAr (Üç Fazlı) | Ad | 1827000 | 98516.097 | 53163.7308 | 83026.3728
| 85 | 550 | 1204 | Boşta Kademe Değiştiricili 2400-4000 kVAr (Üç Fazlı) | Ad | 2166300 | 98516.097 | 53163.7308 | 83026.3728
| 85 | 550 | 1205 | Boşta Kademe Değiştiricili 3000-5000 kVAr (Üç Fazlı) | Ad | 2610000 | 98516.097 | 53163.7308 | 83026.3728
| 85 | 550 | 1206 | Yükte Kademe Değiştiricili 200-1000 kVAr (Üç Fazlı) | Ad | 1487700 | 98516.097 | 53163.7308 | 83026.3728
| 85 | 550 | 1207 | Yükte Kademe Değiştiricili 400-2000 kVAr (Üç Fazlı) | Ad | 1983600 | 98516.097 | 53163.7308 | 83026.3728
| 85 | 550 | 1208 | Yükte Kademe Değiştiricili 600-3000 kVAr (Üç Fazlı) | Ad | 2531700 | 98516.097 | 53163.7308 | 83026.3728
| 85 | 550 | 1209 | Yükte Kademe Değiştiricili 800-4000 kVAr (Üç Fazlı) | Ad | 2923200 | 98516.097 | 53163.7308 | 83026.3728
| 85 | 550 | 1210 | Yükte Kademe Değiştiricili 1000-5000 kVAr (Üç Fazlı) | Ad | 3288600 | 98516.097 | 53163.7308 | 83026.3728
| 85 | 550 | 1211 | Manyetik Kontrollü 50-1000 kVAr (Üç Fazlı) | Ad | 4302450 | 137922.5358 | 79456.6453 | 124079.6231
| 85 | 550 | 1212 | Manyetik Kontrollü 100-2000 kVAr (Üç Fazlı) | Ad | 4887450 | 137922.5358 | 79456.6453 | 124079.6231
| 85 | 550 | 1213 | Manyetik Kontrollü 300-3000 kVAr (Üç Fazlı) | Ad | 5623650 | 137922.5358 | 79456.6453 | 124079.6231
| 85 | 550 | 1214 | Manyetik Kontrollü 400-4000 kVAr (Üç Fazlı) | Ad | 6187500 | 137922.5358 | 79456.6453 | 124079.6231
| 85 | 550 | 1215 | Manyetik Kontrollü 500- 5000 kVAr (Üç Fazlı) | Ad | 7453800 | 137922.5358 | 79456.6453 | 124079.6231
31 | 85 | 600 | 1000 | ÖLÇÜ TRANSFORMATÖRLERİ
31.1 | 85 | 600 | 1100 | AG AKIM TRAFOLARI
| 85 | 600 | 1101 | 100/1 A 0.5S | Ad | 579.9553 | 711.1175 | 379.541 | 596.4508
| 85 | 600 | 1102 | 125/1 A 0.5S | Ad | 579.9553 | 711.1175 | 379.541 | 596.4508
| 85 | 600 | 1103 | 150/1 A 0.5S | Ad | 579.9553 | 711.1175 | 379.541 | 596.4508
| 85 | 600 | 1104 | 200/1 A 0.5S | Ad | 579.9553 | 711.1175 | 379.541 | 596.4508
| 85 | 600 | 1105 | 250/1 A 0.5S | Ad | 579.9553 | 711.1175 | 379.541 | 596.4508
| 85 | 600 | 1106 | 300/1 A 0.5S | Ad | 579.9553 | 711.1175 | 379.541 | 596.4508
| 85 | 600 | 1107 | 400/1 A 0.5S | Ad | 579.9553 | 711.1175 | 379.541 | 596.4508
| 85 | 600 | 1108 | 100/5 A 0.5S | Ad | 491.6588 | 711.1175 | 379.541 | 596.4508
| 85 | 600 | 1109 | 125/5 A 0.5S | Ad | 491.6588 | 711.1175 | 379.541 | 596.4508
| 85 | 600 | 1110 | 150/5 A 0.5S | Ad | 491.6588 | 711.1175 | 379.541 | 596.4508
| 85 | 600 | 1111 | 200/5 A 0.5S | Ad | 491.6588 | 711.1175 | 379.541 | 596.4508
| 85 | 600 | 1112 | 250/5 A 0.5S | Ad | 491.6588 | 711.1175 | 379.541 | 596.4508
| 85 | 600 | 1113 | 300/5 A 0.5S | Ad | 491.6588 | 711.1175 | 379.541 | 596.4508
| 85 | 600 | 1114 | 400/5 A 0.5S | Ad | 491.6588 | 711.1175 | 379.541 | 596.4508
| 85 | 600 | 1115 | 500/5 A 0.5S | Ad | 491.6588 | 711.1175 | 379.541 | 596.4508
| 85 | 600 | 1116 | 600/5 A 0.5S | Ad | 491.6588 | 711.1175 | 379.541 | 596.4508
| 85 | 600 | 1117 | 750/5 A 0.5S | Ad | 538.8381 | 754.6395 | 402.0419 | 632.2776
| 85 | 600 | 1118 | 800/5 A 0.5S | Ad | 538.8381 | 754.6395 | 402.0419 | 632.2776
| 85 | 600 | 1119 | 1000/5 A 0.5S | Ad | 538.8381 | 754.6395 | 402.0419 | 632.2776
| 85 | 600 | 1120 | 1200/5 A 0.5S | Ad | 538.8381 | 861.981 | 462.9044 | 722.9291
| 85 | 600 | 1121 | 1500/5 A 0.5S | Ad | 664.176 | 861.981 | 462.9044 | 722.9291
| 85 | 600 | 1122 | 2000/5 A 0.5S | Ad | 784.1709 | 933.157 | 494.2862 | 782.3913
| 85 | 600 | 1123 | 2500/5 A 0.5S | Ad | 930.7951 | 933.157 | 494.2862 | 782.3913
| 85 | 600 | 1124 | 3000/5 A 0.5S | Ad | 978.7451 | 1020.9395 | 551.4248 | 856.2037
| 85 | 600 | 1125 | 4000/5 A 0.5S | Ad | 1131.2261 | 1084.753 | 578.3374 | 909.5087
| 85 | 600 | 1126 | 5000/5 A 0.5S | Ad | 1131.2261 | 1215.3321 | 645.8374 | 1017.0749
31.1 | 85 | 600 | 1200 | OG AKIM TRAFOLARI (1P/1S)
| 85 | 600 | 1201 | 7.2-12 kV Ith ≥ 5kA Isr=5A (5P20) Ipr<25A | Ad | 8807.6615 | 1954.0962 | 1045.6553 | 1635.6512
| 85 | 600 | 1202 | 7.2-12 kV Ith ≥ 5kA Isr=5A (5P20) 25A ≤Ipr<50A | Ad | 8807.6615 | 1954.0962 | 1045.6553 | 1635.6512
| 85 | 600 | 1203 | 7.2-12 kV Ith ≥ 16kA Isr=5A (5P20) 50A ≤Ipr<1200A | Ad | 9122.4533 | 1954.0962 | 1045.6553 | 1635.6512
| 85 | 600 | 1204 | 7.2-12 kV Ith ≥ 16kA Isr=5A (5P20) 1200A ≤Ipr<1500A | Ad | 10070.0651 | 1954.0962 | 1045.6553 | 1635.6512
| 85 | 600 | 1205 | 7.2-12 kV Ith ≥ 16kA Isr=5A (5P20) 1500A ≤Ipr<2500A | Ad | 10070.0651 | 1954.0962 | 1045.6553 | 1635.6512
| 85 | 600 | 1206 | 7.2-12 kV Ith ≥ 5kA Isr=5A (0,2/0,2S/0,5/0,5S) Ipr<25A | Ad | 8807.6615 | 1954.0962 | 1045.6553 | 1635.6512
| 85 | 600 | 1207 | 7.2-12 kV Ith ≥ 5kA Isr=5A (0,2/0,2S/0,5/0,5S) 25A ≤Ipr<50A | Ad | 8807.6615 | 1954.0962 | 1045.6553 | 1635.6512
| 85 | 600 | 1208 | 7.2-12 kV Ith ≥ 16kA Isr=5A (0,2/0,2S/0,5/0,5S) 50A ≤Ipr<1200A | Ad | 9122.4533 | 1954.0962 | 1045.6553 | 1635.6512
| 85 | 600 | 1209 | 7.2-12 kV Ith ≥ 16kA Isr=5A (0,2/0,2S/0,5/0,5S) 1200A ≤Ipr<1500A | Ad | 10070.0651 | 1954.0962 | 1045.6553 | 1635.6512
| 85 | 600 | 1210 | 7.2-12 kV Ith ≥ 16kA Isr=5A (0,2/0,2S/0,5/0,5S) 1500A ≤Ipr<2500A | Ad | 10070.0651 | 1954.0962 | 1045.6553 | 1635.6512
| 85 | 600 | 1211 | 7.2-12 kV Ith ≥ 5kA Isr=1A (0,2/0,2S/0,5/0,5S) Ipr<25A | Ad | 9688.4277 | 1954.0962 | 1045.6553 | 1635.6512
| 85 | 600 | 1212 | 7.2-12 kV Ith ≥ 5kA Isr=1A (0,2/0,2S/0,5/0,5S) 25A ≤Ipr<50A | Ad | 9688.4277 | 1954.0962 | 1045.6553 | 1635.6512
| 85 | 600 | 1213 | 7.2-12 kV Ith ≥ 16kA Isr=1A (0,2/0,2S/0,5/0,5S) 50A ≤Ipr<1200A | Ad | 10034.6986 | 1954.0962 | 1045.6553 | 1635.6512
| 85 | 600 | 1214 | 7.2-12 kV Ith ≥ 16kA Isr=1A (0,2/0,2S/0,5/0,5S) 1200A ≤Ipr<1500A | Ad | 11077.0716 | 1954.0962 | 1045.6553 | 1635.6512
| 85 | 600 | 1215 | 7.2-12 kV Ith ≥ 16kA Isr=1A (0,2/0,2S/0,5/0,5S) 1500A ≤Ipr<2500A | Ad | 11077.0716 | 1954.0962 | 1045.6553 | 1635.6512
| 85 | 600 | 1216 | 17.5 kV Ith ≥ 5kA Isr=5A (5P20) Ipr<25A | Ad | 10005.1614 | 2526.5337 | 1353.2614 | 2116.2951
| 85 | 600 | 1217 | 17.5 kV Ith ≥ 5kA Isr=5A (5P20) 25A ≤Ipr<50A | Ad | 10005.1614 | 2526.5337 | 1355.0254 | 2116.2951
| 85 | 600 | 1218 | 17.5 kV Ith ≥ 16kA Isr=5A (5P20) 50A ≤Ipr<1200A | Ad | 10358.8954 | 2526.5337 | 1356.7894 | 2116.2951
| 85 | 600 | 1219 | 17.5 kV Ith ≥ 16kA Isr=5A (5P20) 1200A ≤Ipr<1500A | Ad | 10758.062 | 2526.5337 | 1358.5534 | 2116.2951
| 85 | 600 | 1220 | 17.5 kV Ith ≥ 16kA Isr=5A (5P20) 1500A ≤Ipr<2500A | Ad | 10758.062 | 2526.5337 | 1360.3174 | 2116.2951
| 85 | 600 | 1221 | 17.5 kV Ith ≥ 5kA Isr=5A (0,2/0,2S/0,5/0,5S) Ipr<25A | Ad | 10005.1614 | 2526.5337 | 1362.0814 | 2116.2951
| 85 | 600 | 1222 | 17.5 kV Ith ≥ 5kA Isr=5A (0,2/0,2S/0,5/0,5S) 25A ≤Ipr<50A | Ad | 10005.1614 | 2526.5337 | 1363.8454 | 2116.2951
| 85 | 600 | 1223 | 17.5 kV Ith ≥ 16kA Isr=5A (0,2/0,2S/0,5/0,5S) 50A ≤Ipr<1200A | Ad | 10358.8954 | 2526.5337 | 1365.6094 | 2116.2951
31.1 | 85 | 600 | 1224 | 17.5 kV Ith ≥ 16kA Isr=5A (0,2/0,2S/0,5/0,5S) 1200A ≤Ipr<1500A | Ad | 10758.062 | 2526.5337 | 1367.3734 | 2116.2951
| 85 | 600 | 1225 | 17.5 kV Ith ≥ 16kA Isr=5A (0,2/0,2S/0,5/0,5S) 1500A ≤Ipr<2500A | Ad | 10758.062 | 2526.5337 | 1369.1374 | 2116.2951
| 85 | 600 | 1226 | 17.5 kV Ith ≥ 5kA Isr=1A (0,2/0,2S/0,5/0,5S) Ipr<25A | Ad | 11005.6775 | 2526.5337 | 1370.9014 | 2116.2951
| 85 | 600 | 1227 | 17.5 kV Ith ≥ 5kA Isr=1A (0,2/0,2S/0,5/0,5S) 25A ≤Ipr<50A | Ad | 11005.6775 | 2526.5337 | 1372.6654 | 2116.2951
| 85 | 600 | 1228 | 17.5kV Ith ≥ 16kA Isr=1A (0,2/0,2S/0,5/0,5S) 50A ≤Ipr<1200A | Ad | 11394.7849 | 2526.5337 | 1374.4294 | 2116.2951
| 85 | 600 | 1229 | 17.5kV Ith ≥ 16kA Isr=1A (0,2/0,2S/0,5/0,5S) 1200A ≤Ipr<1500A | Ad | 11833.8682 | 2526.5337 | 1376.1934 | 2116.2951
| 85 | 600 | 1230 | 17.5kV Ith ≥ 16kA Isr=1A (0,2/0,2S/0,5/0,5S) 1500A ≤Ipr<2500A | Ad | 11833.8682 | 2526.5337 | 1377.9574 | 2116.2951
| 85 | 600 | 1231 | 36 kV Ith ≥ 5kA Isr=5A (5P20) Ipr<25A | Ad | 13750.1934 | 3610.5502 | 1930.8592 | 3025.1606
| 85 | 600 | 1232 | 36kV Ith ≥ 5kA Isr=5A (5P20) 25A ≤Ipr<50A | Ad | 13750.1934 | 3610.5502 | 1930.8592 | 3025.1606
| 85 | 600 | 1233 | 36 kV Ith ≥ 16kA Isr=5A (5P20) 50A ≤Ipr<1200A | Ad | 14029.2966 | 3610.5502 | 1930.8592 | 3025.1606
| 85 | 600 | 1234 | 36 kV Ith ≥ 16kA Isr=5A (5P20) 1200A ≤Ipr<1500A | Ad | 14937.9662 | 3610.5502 | 1930.8592 | 3025.1606
| 85 | 600 | 1235 | 36kV Ith ≥ 16kA Isr=5A (5P20) 1500A ≤Ipr<2500A | Ad | 14937.9662 | 3610.5502 | 1930.8592 | 3025.1606
| 85 | 600 | 1236 | 36 kV Ith ≥ 5kA Isr=5A (0,2/0,2S/0,5/0,5S) Ipr<25A | Ad | 13750.1934 | 3610.5502 | 1930.8592 | 3025.1606
| 85 | 600 | 1237 | 36 kV Ith ≥ 5kA Isr=5A (0,2/0,2S/0,5/0,5S) 25A ≤Ipr<50A | Ad | 13750.1934 | 3610.5502 | 1930.8592 | 3025.1606
| 85 | 600 | 1238 | 36 kV Ith ≥ 16kA Isr=5A (0,2/0,2S/0,5/0,5S) 50A ≤Ipr<1200A | Ad | 14029.2966 | 3610.5502 | 1930.8592 | 3025.1606
| 85 | 600 | 1239 | 36kV Ith ≥ 16kA Isr=5A (0,2/0,2S/0,5/0,5S) 1200A ≤Ipr<1500A | Ad | 14937.9662 | 3610.5502 | 1930.8592 | 3025.1606
| 85 | 600 | 1240 | 36 kV Ith ≥ 16kA Isr=5A (0,2/0,2S/0,5/0,5S) 1500A ≤Ipr<2500A | Ad | 14937.9662 | 3610.5502 | 1930.8592 | 3025.1606
| 85 | 600 | 1241 | 36 kV Ith ≥ 5kA Isr=1A (0,2/0,2S/0,5/0,5S) Ipr<25A | Ad | 15125.2127 | 3610.5502 | 1930.8592 | 3025.1606
| 85 | 600 | 1242 | 36 kV Ith ≥ 5kA Isr=1A (0,2/0,2S/0,5/0,5S) 25A ≤Ipr<50A | Ad | 15125.2127 | 3610.5502 | 1930.8592 | 3025.1606
| 85 | 600 | 1243 | 36 kV Ith ≥ 16kA Isr=1A (0,2/0,2S/0,5/0,5S) 50A ≤Ipr<1200A | Ad | 15432.2263 | 3610.5502 | 1930.8592 | 3025.1606
| 85 | 600 | 1244 | 36 kV Ith ≥ 16kA Isr=1A (0,2/0,2S/0,5/0,5S) 1200A ≤Ipr<1500A | Ad | 16431.7629 | 3610.5502 | 1930.8592 | 3025.1606
| 85 | 600 | 1245 | 36 kV Ith ≥ 16kA Isr=1A (0,2/0,2S/0,5/0,5S) 1500A ≤Ipr<2500A | Ad | 16431.7629 | 3610.5502 | 1930.8592 | 3025.1606
| 85 | 600 | 1300 | OG AKIM TRAFOLARI (1P/2S)
| 85 | 600 | 1301 | 7.2-12 kV Ith ≥ 5kA Isr=5A (5P20) Ipr<25A | Ad | 12062.6616 | 2678.8707 | 1437.3688 | 2243.9657
| 85 | 600 | 1302 | 7.2-12 kV Ith ≥ 5kA Isr=5A (5P20) 25A ≤Ipr<50A | Ad | 12062.6616 | 2678.8707 | 1437.3688 | 2243.9657
| 85 | 600 | 1303 | 7.2-12 kV Ith ≥ 16kA Isr=5A (5P20) 50A ≤Ipr<1200A | Ad | 12357.9823 | 2678.8707 | 1437.3688 | 2243.9657
| 85 | 600 | 1304 | 7.2-12 kV Ith ≥ 16kA Isr=5A (5P20) 1200A ≤Ipr<1500A | Ad | 13633.3666 | 2678.8707 | 1437.3688 | 2243.9657
| 85 | 600 | 1305 | 7.2-12 kV Ith ≥ 16kA Isr=5A (5P20) 1500A ≤Ipr<2500A | Ad | 13633.3666 | 2678.8707 | 1437.3688 | 2243.9657
| 85 | 600 | 1306 | 7.2-12 kV Ith ≥ 5kA Isr=5A (0,2/0,2S/0,5/0,5S) Ipr<25A | Ad | 12062.6616 | 2678.8707 | 1437.3688 | 2243.9657
| 85 | 600 | 1307 | 7.2-12 kV Ith ≥ 5kA Isr=5A (0,2/0,2S/0,5/0,5S) 25A ≤Ipr<50A | Ad | 12062.6616 | 2678.8707 | 1437.3688 | 2243.9657
| 85 | 600 | 1308 | 7.2-12 kV Ith ≥ 16kA Isr=5A (0,2/0,2S/0,5/0,5S) 50A ≤Ipr<1200A | Ad | 12357.9823 | 2678.8707 | 1437.3688 | 2243.9657
| 85 | 600 | 1309 | 7.2-12 kV Ith ≥ 16kA Isr=5A (0,2/0,2S/0,5/0,5S) 1200A ≤Ipr<1500A | Ad | 13633.3666 | 2678.8707 | 1437.3688 | 2243.9657
| 85 | 600 | 1310 | 7.2-12 kV Ith ≥ 16kA Isr=5A (0,2/0,2S/0,5/0,5S) 1500A ≤Ipr<2500A | Ad | 13633.3666 | 2678.8707 | 1437.3688 | 2243.9657
| 85 | 600 | 1311 | 7.2-12 kV Ith ≥ 5kA Isr=1A (0,2/0,2S/0,5/0,5S) Ipr<25A | Ad | 13268.9278 | 2678.8707 | 1437.3688 | 2243.9657
31.1 | 85 | 600 | 1312 | 7.2-12 kV Ith ≥ 5kA Isr=1A (0,2/0,2S/0,5/0,5S) 25A ≤Ipr<50A | Ad | 13268.9278 | 2678.8707 | 1437.3688 | 2243.9657
| 85 | 600 | 1313 | 7.2-12 kV Ith ≥ 16kA Isr=1A (0,2/0,2S/0,5/0,5S) 50A ≤Ipr<1200A | Ad | 13593.7805 | 2678.8707 | 1437.3688 | 2243.9657
| 85 | 600 | 1314 | 7.2-12 kV Ith ≥ 16kA Isr=1A (0,2/0,2S/0,5/0,5S) 1200A ≤Ipr<1500A | Ad | 14996.7033 | 2678.8707 | 1437.3688 | 2243.9657
| 85 | 600 | 1315 | 7.2-12 kV Ith ≥ 16kA Isr=1A (0,2/0,2S/0,5/0,5S) 1500A ≤Ipr<2500A | Ad | 14996.7033 | 2678.8707 | 1437.3688 | 2243.9657
| 85 | 600 | 1316 | 17.5 kV Ith ≥ 5kA Isr=5A (5P20) Ipr<25A | Ad | 12854.5045 | 3297.0496 | 1768.9563 | 2760.8484
| 85 | 600 | 1317 | 17.5 kV Ith ≥ 5kA Isr=5A (5P20) 25A ≤Ipr<50A | Ad | 12854.5045 | 3297.0496 | 1768.9563 | 2760.8484
| 85 | 600 | 1318 | 17.5 kV Ith ≥ 16kA Isr=5A (5P20) 50A ≤Ipr<1200A | Ad | 13360.7709 | 3297.0496 | 1768.9563 | 2760.8484
| 85 | 600 | 1319 | 17.5 kV Ith ≥ 16kA Isr=5A (5P20) 1200A ≤Ipr<1500A | Ad | 14337.598 | 3297.0496 | 1768.9563 | 2760.8484
| 85 | 600 | 1320 | 17.5 kV Ith ≥ 16kA Isr=5A (5P20) 1500A ≤Ipr<2500A | Ad | 14337.598 | 3297.0496 | 1768.9563 | 2760.8484
| 85 | 600 | 1321 | 17.5 kV Ith ≥ 5kA Isr=5A (0,2/0,2S/0,5/0,5S) Ipr<25A | Ad | 12854.5045 | 3297.0496 | 1768.9563 | 2760.8484
| 85 | 600 | 1322 | 17.5 kV Ith ≥ 5kA Isr=5A (0,2/0,2S/0,5/0,5S) 25A ≤Ipr<50A | Ad | 12854.5045 | 3297.0496 | 1768.9563 | 2760.8484
| 85 | 600 | 1323 | 17.5 kV Ith ≥ 16kA Isr=5A (0,2/0,2S/0,5/0,5S) 50A ≤Ipr<1200A | Ad | 13360.7709 | 3297.0496 | 1768.9563 | 2760.8484
| 85 | 600 | 1324 | 17.5 kV Ith ≥ 16kA Isr=5A (0,2/0,2S/0,5/0,5S) 1200A ≤Ipr<1500A | Ad | 14337.598 | 3297.0496 | 1768.9563 | 2760.8484
| 85 | 600 | 1325 | 17.5 kV Ith ≥ 16kA Isr=5A (0,2/0,2S/0,5/0,5S) 1500A ≤Ipr<2500A | Ad | 14337.598 | 3297.0496 | 1768.9563 | 2760.8484
| 85 | 600 | 1326 | 17.5 kV Ith ≥ 5kA Isr=1A (0,2/0,2S/0,5/0,5S) Ipr<25A | Ad | 14139.955 | 3297.0496 | 1768.9563 | 2760.8484
| 85 | 600 | 1327 | 17.5 kV Ith ≥ 5kA Isr=1A (0,2/0,2S/0,5/0,5S) 25A ≤Ipr<50A | Ad | 14139.955 | 3297.0496 | 1768.9563 | 2760.8484
| 85 | 600 | 1328 | 17.5kV Ith ≥ 16kA Isr=1A (0,2/0,2S/0,5/0,5S) 50A ≤Ipr<1200A | Ad | 14696.848 | 3297.0496 | 1768.9563 | 2760.8484
| 85 | 600 | 1329 | 17.5kV Ith ≥ 16kA Isr=1A (0,2/0,2S/0,5/0,5S) 1200A ≤Ipr<1500A | Ad | 15771.3578 | 3297.0496 | 1768.9563 | 2760.8484
| 85 | 600 | 1330 | 17.5kV Ith ≥ 16kA Isr=1A (0,2/0,2S/0,5/0,5S) 1500A ≤Ipr<2500A | Ad | 15771.3578 | 3297.0496 | 1768.9563 | 2760.8484
| 85 | 600 | 1331 | 36 kV Ith ≥ 5kA Isr=5A (5P20) Ipr<25A | Ad | 16969.505 | 4738.8281 | 2531.6944 | 3969.0643
| 85 | 600 | 1332 | 36kV Ith ≥ 5kA Isr=5A (5P20) 25A ≤Ipr<50A | Ad | 16969.505 | 4738.8281 | 2531.6944 | 3969.0643
| 85 | 600 | 1333 | 36 kV Ith ≥ 16kA Isr=5A (5P20) 50A ≤Ipr<1200A | Ad | 17261.5719 | 4738.8281 | 2531.6944 | 3969.0643
| 85 | 600 | 1334 | 36 kV Ith ≥ 16kA Isr=5A (5P20) 1200A ≤Ipr<1500A | Ad | 18728.4309 | 4738.8281 | 2531.6944 | 3969.0643
| 85 | 600 | 1335 | 36kV Ith ≥ 16kA Isr=5A (5P20) 1500A ≤Ipr<2500A | Ad | 18728.4309 | 4738.8281 | 2531.6944 | 3969.0643
| 85 | 600 | 1336 | 36 kV Ith ≥ 5kA Isr=5A (0,2/0,2S/0,5/0,5S) Ipr<25A | Ad | 16969.505 | 4738.8281 | 2531.6944 | 3969.0643
| 85 | 600 | 1337 | 36 kV Ith ≥ 5kA Isr=5A (0,2/0,2S/0,5/0,5S) 25A ≤Ipr<50A | Ad | 16969.505 | 4738.8281 | 2531.6944 | 3969.0643
| 85 | 600 | 1338 | 36 kV Ith ≥ 16kA Isr=5A (0,2/0,2S/0,5/0,5S) 50A ≤Ipr<1200A | Ad | 17261.5719 | 4738.8281 | 2531.6944 | 3969.0643
| 85 | 600 | 1339 | 36kV Ith ≥ 16kA Isr=5A (0,2/0,2S/0,5/0,5S) 1200A ≤Ipr<1500A | Ad | 18728.4309 | 4738.8281 | 2531.6944 | 3969.0643
| 85 | 600 | 1340 | 36 kV Ith ≥ 16kA Isr=5A (0,2/0,2S/0,5/0,5S) 1500A ≤Ipr<2500A | Ad | 18728.4309 | 4738.8281 | 2531.6944 | 3969.0643
| 85 | 600 | 1341 | 36 kV Ith ≥ 5kA Isr=1A (0,2/0,2S/0,5/0,5S) Ipr<25A | Ad | 18666.4555 | 4738.8281 | 2531.6944 | 3969.0643
| 85 | 600 | 1342 | 36 kV Ith ≥ 5kA Isr=1A (0,2/0,2S/0,5/0,5S) 25A ≤Ipr<50A | Ad | 18666.4555 | 4738.8281 | 2531.6944 | 3969.0643
| 85 | 600 | 1343 | 36 kV Ith ≥ 16kA Isr=1A (0,2/0,2S/0,5/0,5S) 50A ≤Ipr<1200A | Ad | 18987.7291 | 4738.8281 | 2531.6944 | 3969.0643
| 85 | 600 | 1344 | 36 kV Ith ≥ 16kA Isr=1A (0,2/0,2S/0,5/0,5S) 1200A ≤Ipr<1500A | Ad | 20601.274 | 4738.8281 | 2531.6944 | 3969.0643
| 85 | 600 | 1345 | 36 kV Ith ≥ 16kA Isr=1A (0,2/0,2S/0,5/0,5S) 1500A ≤Ipr<2500A | Ad | 20601.274 | 4738.8281 | 2531.6944 | 3969.0643
| 85 | 600 | 1400 | OG AKIM TRAFOLARI (2P/2S)
| 85 | 600 | 1401 | 7.2-12 kV Ith ≥ 5kA Isr=5A (5P20) Ipr<25A | Ad | 12439.1034 | 2747.8366 | 1467.2341 | 2301.5902
| 85 | 600 | 1402 | 7.2-12 kV Ith ≥ 5kA Isr=5A (5P20) 25A ≤Ipr<50A | Ad | 12815.5623 | 2747.8366 | 1467.2341 | 2301.5902
| 85 | 600 | 1403 | 7.2-12 kV Ith ≥ 16kA Isr=5A (5P20) 50A ≤Ipr<1200A | Ad | 12815.5623 | 2747.8366 | 1467.2341 | 2301.5902
| 85 | 600 | 1404 | 7.2-12 kV Ith ≥ 16kA Isr=5A (5P20) 1200A ≤Ipr<1500A | Ad | 14097.437 | 2747.8366 | 1467.2341 | 2301.5902
| 85 | 600 | 1405 | 7.2-12 kV Ith ≥ 16kA Isr=5A (5P20) 1500A ≤Ipr<2500A | Ad | 14097.437 | 2747.8366 | 1467.2341 | 2301.5902
| 85 | 600 | 1406 | 7.2-12 kV Ith ≥ 5kA Isr=5A (0,2/0,2S/0,5/0,5S) Ipr<25A | Ad | 12439.1034 | 2747.8366 | 1467.2341 | 2301.5902
| 85 | 600 | 1407 | 7.2-12 kV Ith ≥ 5kA Isr=5A (0,2/0,2S/0,5/0,5S) 25A ≤Ipr<50A | Ad | 12815.5623 | 2747.8366 | 1467.2341 | 2301.5902
| 85 | 600 | 1408 | 7.2-12 kV Ith ≥ 16kA Isr=5A (0,2/0,2S/0,5/0,5S) 50A ≤Ipr<1200A | Ad | 12815.5623 | 2747.8366 | 1467.2341 | 2301.5902
| 85 | 600 | 1409 | 7.2-12 kV Ith ≥ 16kA Isr=5A (0,2/0,2S/0,5/0,5S) 1200A ≤Ipr<1500A | Ad | 14097.437 | 2747.8366 | 1467.2341 | 2301.5902
| 85 | 600 | 1410 | 7.2-12 kV Ith ≥ 16kA Isr=5A (0,2/0,2S/0,5/0,5S) 1500A ≤Ipr<2500A | Ad | 14097.437 | 2747.8366 | 1467.2341 | 2301.5902
| 85 | 600 | 1411 | 7.2-12 kV Ith ≥ 5kA Isr=1A (0,2/0,2S/0,5/0,5S) Ipr<25A | Ad | 13683.0137 | 2747.8366 | 1467.2341 | 2301.5902
| 85 | 600 | 1412 | 7.2-12 kV Ith ≥ 5kA Isr=1A (0,2/0,2S/0,5/0,5S) 25A ≤Ipr<50A | Ad | 14097.1185 | 2747.8366 | 1467.2341 | 2301.5902
| 85 | 600 | 1413 | 7.2-12 kV Ith ≥ 16kA Isr=1A (0,2/0,2S/0,5/0,5S) 50A ≤Ipr<1200A | Ad | 14097.1185 | 2747.8366 | 1467.2341 | 2301.5902
| 85 | 600 | 1414 | 7.2-12 kV Ith ≥ 16kA Isr=1A (0,2/0,2S/0,5/0,5S) 1200A ≤Ipr<1500A | Ad | 15507.1807 | 2747.8366 | 1467.2341 | 2301.5902
| 85 | 600 | 1415 | 7.2-12 kV Ith ≥ 16kA Isr=1A (0,2/0,2S/0,5/0,5S) 1500A ≤Ipr<2500A | Ad | 15507.1807 | 2747.8366 | 1467.2341 | 2301.5902
| 85 | 600 | 1416 | 17.5 kV Ith ≥ 5kA Isr=5A (5P20) Ipr<25A | Ad | 13234.2 | 3610.5502 | 1930.8592 | 3025.1606
| 85 | 600 | 1417 | 17.5 kV Ith ≥ 5kA Isr=5A (5P20) 25A ≤Ipr<50A | Ad | 13234.2 | 3610.5502 | 1930.8592 | 3025.1606
| 85 | 600 | 1418 | 17.5 kV Ith ≥ 16kA Isr=5A (5P20) 50A ≤Ipr<1200A | Ad | 13811.8605 | 3610.5502 | 1930.8592 | 3025.1606
| 85 | 600 | 1419 | 17.5 kV Ith ≥ 16kA Isr=5A (5P20) 1200A ≤Ipr<1500A | Ad | 14801.6684 | 3610.5502 | 1930.8592 | 3025.1606
| 85 | 600 | 1420 | 17.5 kV Ith ≥ 16kA Isr=5A (5P20) 1500A ≤Ipr<2500A | Ad | 14801.6684 | 3610.5502 | 1930.8592 | 3025.1606
| 85 | 600 | 1421 | 17.5 kV Ith ≥ 5kA Isr=5A (0,2/0,2S/0,5/0,5S) Ipr<25A | Ad | 13234.2 | 3610.5502 | 1930.8592 | 3025.1606
| 85 | 600 | 1422 | 17.5 kV Ith ≥ 5kA Isr=5A (0,2/0,2S/0,5/0,5S) 25A ≤Ipr<50A | Ad | 13234.2 | 3610.5502 | 1930.8592 | 3025.1606
| 85 | 600 | 1423 | 17.5 kV Ith ≥ 16kA Isr=5A (0,2/0,2S/0,5/0,5S) 50A ≤Ipr<1200A | Ad | 13811.8605 | 3610.5502 | 1930.8592 | 3025.1606
| 85 | 600 | 1424 | 17.5 kV Ith ≥ 16kA Isr=5A (0,2/0,2S/0,5/0,5S) 1200A ≤Ipr<1500A | Ad | 14801.6684 | 3610.5502 | 1930.8592 | 3025.1606
| 85 | 600 | 1425 | 17.5 kV Ith ≥ 16kA Isr=5A (0,2/0,2S/0,5/0,5S) 1500A ≤Ipr<2500A | Ad | 14801.6684 | 3610.5502 | 1930.8592 | 3025.1606
| 85 | 600 | 1426 | 17.5 kV Ith ≥ 5kA Isr=1A (0,2/0,2S/0,5/0,5S) Ipr<25A | Ad | 14557.62 | 3610.5502 | 1930.8592 | 3025.1606
| 85 | 600 | 1427 | 17.5 kV Ith ≥ 5kA Isr=1A (0,2/0,2S/0,5/0,5S) 25A ≤Ipr<50A | Ad | 14557.62 | 3610.5502 | 1930.8592 | 3025.1606
| 85 | 600 | 1428 | 17.5kV Ith ≥ 16kA Isr=1A (0,2/0,2S/0,5/0,5S) 50A ≤Ipr<1200A | Ad | 15193.0466 | 3610.5502 | 1930.8592 | 3025.1606
| 85 | 600 | 1429 | 17.5kV Ith ≥ 16kA Isr=1A (0,2/0,2S/0,5/0,5S) 1200A ≤Ipr<1500A | Ad | 16281.8352 | 3610.5502 | 1930.8592 | 3025.1606
| 85 | 600 | 1430 | 17.5kV Ith ≥ 16kA Isr=1A (0,2/0,2S/0,5/0,5S) 1500A ≤Ipr<2500A | Ad | 16281.8352 | 3610.5502 | 1930.8592 | 3025.1606
| 85 | 600 | 1431 | 36 kV Ith ≥ 5kA Isr=5A (5P20) Ipr<25A | Ad | 17738.6401 | 5378.034 | 2879.8824 | 4503.9784
| 85 | 600 | 1432 | 36kV Ith ≥ 5kA Isr=5A (5P20) 25A ≤Ipr<50A | Ad | 17738.6401 | 5378.034 | 2879.8824 | 4503.9784
| 85 | 600 | 1433 | 36 kV Ith ≥ 16kA Isr=5A (5P20) 50A ≤Ipr<1200A | Ad | 19199.0088 | 5378.034 | 2879.8824 | 4503.9784
| 85 | 600 | 1434 | 36 kV Ith ≥ 16kA Isr=5A (5P20) 1200A ≤Ipr<1500A | Ad | 19199.0088 | 5378.034 | 2879.8824 | 4503.9784
31.1 | 85 | 600 | 1435 | 36kV Ith ≥ 16kA Isr=5A (5P20) 1500A ≤Ipr<2500A | Ad | 19199.0088 | 5378.034 | 2879.8824 | 4503.9784
| 85 | 600 | 1436 | 36 kV Ith ≥ 5kA Isr=5A (0,2/0,2S/0,5/0,5S) Ipr<25A | Ad | 17738.6401 | 5378.034 | 2879.8824 | 4503.9784
| 85 | 600 | 1437 | 36 kV Ith ≥ 5kA Isr=5A (0,2/0,2S/0,5/0,5S) 25A ≤Ipr<50A | Ad | 17738.6401 | 5378.034 | 2879.8824 | 4503.9784
| 85 | 600 | 1438 | 36 kV Ith ≥ 16kA Isr=5A (0,2/0,2S/0,5/0,5S) 50A ≤Ipr<1200A | Ad | 19199.0088 | 5378.034 | 2879.8824 | 4503.9784
| 85 | 600 | 1439 | 36kV Ith ≥ 16kA Isr=5A (0,2/0,2S/0,5/0,5S) 1200A ≤Ipr<1500A | Ad | 19199.0088 | 5378.034 | 2879.8824 | 4503.9784
| 85 | 600 | 1440 | 36 kV Ith ≥ 16kA Isr=5A (0,2/0,2S/0,5/0,5S) 1500A ≤Ipr<2500A | Ad | 19199.0088 | 5378.034 | 2879.8824 | 4503.9784
| 85 | 600 | 1441 | 36 kV Ith ≥ 5kA Isr=1A (0,2/0,2S/0,5/0,5S) Ipr<25A | Ad | 19512.5041 | 5378.034 | 2879.8824 | 4503.9784
| 85 | 600 | 1442 | 36 kV Ith ≥ 5kA Isr=1A (0,2/0,2S/0,5/0,5S) 25A ≤Ipr<50A | Ad | 19512.5041 | 5378.034 | 2879.8824 | 4503.9784
| 85 | 600 | 1443 | 36 kV Ith ≥ 16kA Isr=1A (0,2/0,2S/0,5/0,5S) 50A ≤Ipr<1200A | Ad | 21118.9096 | 5378.034 | 2879.8824 | 4503.9784
| 85 | 600 | 1444 | 36 kV Ith ≥ 16kA Isr=1A (0,2/0,2S/0,5/0,5S) 1200A ≤Ipr<1500A | Ad | 21118.9096 | 5378.034 | 2879.8824 | 4503.9784
| 85 | 600 | 1445 | 36 kV Ith ≥ 16kA Isr=1A (0,2/0,2S/0,5/0,5S) 1500A ≤Ipr<2500A | Ad | 21118.9096 | 5378.034 | 2879.8824 | 4503.9784
| 85 | 600 | 1500 | OG AKIM TRAFOLARI (1P/3S)
| 85 | 600 | 1501 | 7.2-12 kV Ith ≥ 5kA Isr=5A (5P20) Ipr<25A | Ad | 14097.437 | 2788.4197 | 1420.7583 | 2335.0237
| 85 | 600 | 1502 | 7.2-12 kV Ith ≥ 5kA Isr=5A (5P20) 25A ≤Ipr<50A | Ad | 14099.1495 | 2788.4197 | 1420.7583 | 2335.0237
| 85 | 600 | 1503 | 7.2-12 kV Ith ≥ 16kA Isr=5A (5P20) 50A ≤Ipr<1200A | Ad | 14100.862 | 2788.4197 | 1420.7583 | 2335.0237
| 85 | 600 | 1504 | 7.2-12 kV Ith ≥ 16kA Isr=5A (5P20) 1200A ≤Ipr<1500A | Ad | 14102.5745 | 2788.4197 | 1420.7583 | 2335.0237
| 85 | 600 | 1505 | 7.2-12 kV Ith ≥ 16kA Isr=5A (5P20) 1500A ≤Ipr<2500A | Ad | 14104.287 | 2788.4197 | 1420.7583 | 2335.0237
| 85 | 600 | 1506 | 7.2-12 kV Ith ≥ 5kA Isr=5A (0,2/0,2S/0,5/0,5S) Ipr<25A | Ad | 14105.9995 | 2788.4197 | 1420.7583 | 2335.0237
| 85 | 600 | 1507 | 7.2-12 kV Ith ≥ 5kA Isr=5A (0,2/0,2S/0,5/0,5S) 25A ≤Ipr<50A | Ad | 14107.712 | 2788.4197 | 1420.7583 | 2335.0237
| 85 | 600 | 1508 | 7.2-12 kV Ith ≥ 16kA Isr=5A (0,2/0,2S/0,5/0,5S) 50A ≤Ipr<1200A | Ad | 14109.4245 | 2788.4197 | 1420.7583 | 2335.0237
| 85 | 600 | 1509 | 7.2-12 kV Ith ≥ 16kA Isr=5A (0,2/0,2S/0,5/0,5S) 1200A ≤Ipr<1500A | Ad | 14111.137 | 2788.4197 | 1420.7583 | 2335.0237
| 85 | 600 | 1510 | 7.2-12 kV Ith ≥ 16kA Isr=5A (0,2/0,2S/0,5/0,5S) 1500A ≤Ipr<2500A | Ad | 14112.8495 | 2788.4197 | 1420.7583 | 2335.0237
| 85 | 600 | 1511 | 7.2-12 kV Ith ≥ 5kA Isr=1A (0,2/0,2S/0,5/0,5S) Ipr<25A | Ad | 15507.1807 | 2788.4197 | 1420.7583 | 2335.0237
| 85 | 600 | 1512 | 7.2-12 kV Ith ≥ 5kA Isr=1A (0,2/0,2S/0,5/0,5S) 25A ≤Ipr<50A | Ad | 15509.0645 | 2788.4197 | 1420.7583 | 2335.0237
| 85 | 600 | 1513 | 7.2-12 kV Ith ≥ 16kA Isr=1A (0,2/0,2S/0,5/0,5S) 50A ≤Ipr<1200A | Ad | 15510.9482 | 2788.4197 | 1420.7583 | 2335.0237
| 85 | 600 | 1514 | 7.2-12 kV Ith ≥ 16kA Isr=1A (0,2/0,2S/0,5/0,5S) 1200A ≤Ipr<1500A | Ad | 15512.832 | 2788.4197 | 1420.7583 | 2335.0237
| 85 | 600 | 1515 | 7.2-12 kV Ith ≥ 16kA Isr=1A (0,2/0,2S/0,5/0,5S) 1500A ≤Ipr<2500A | Ad | 15514.7157 | 2788.4197 | 1420.7583 | 2335.0237
| 85 | 600 | 1516 | 17.5 kV Ith ≥ 5kA Isr=5A (5P20) Ipr<25A | Ad | 14801.6684 | 3452.3292 | 1768.9563 | 2891.002
| 85 | 600 | 1517 | 17.5 kV Ith ≥ 5kA Isr=5A (5P20) 25A ≤Ipr<50A | Ad | 14801.6684 | 3452.3292 | 1768.9563 | 2891.002
| 85 | 600 | 1518 | 17.5 kV Ith ≥ 16kA Isr=5A (5P20) 50A ≤Ipr<1200A | Ad | 14801.6684 | 3452.3292 | 1768.9563 | 2891.002
| 85 | 600 | 1519 | 17.5 kV Ith ≥ 16kA Isr=5A (5P20) 1200A ≤Ipr<1500A | Ad | 14801.6684 | 3452.3292 | 1768.9563 | 2891.002
| 85 | 600 | 1520 | 17.5 kV Ith ≥ 16kA Isr=5A (5P20) 1500A ≤Ipr<2500A | Ad | 14801.6684 | 3452.3292 | 1768.9563 | 2891.002
| 85 | 600 | 1521 | 17.5 kV Ith ≥ 5kA Isr=5A (0,2/0,2S/0,5/0,5S) Ipr<25A | Ad | 14801.6684 | 3452.3292 | 1768.9563 | 2891.002
| 85 | 600 | 1522 | 17.5 kV Ith ≥ 5kA Isr=5A (0,2/0,2S/0,5/0,5S) 25A ≤Ipr<50A | Ad | 14801.6684 | 3452.3292 | 1768.9563 | 2891.002
| 85 | 600 | 1523 | 17.5 kV Ith ≥ 16kA Isr=5A (0,2/0,2S/0,5/0,5S) 50A ≤Ipr<1200A | Ad | 14801.6684 | 3452.3292 | 1768.9563 | 2891.002
| 85 | 600 | 1524 | 17.5 kV Ith ≥ 16kA Isr=5A (0,2/0,2S/0,5/0,5S) 1200A ≤Ipr<1500A | Ad | 14801.6684 | 3452.3292 | 1768.9563 | 2891.002
| 85 | 600 | 1525 | 17.5 kV Ith ≥ 16kA Isr=5A (0,2/0,2S/0,5/0,5S) 1500A ≤Ipr<2500A | Ad | 14801.6684 | 3452.3292 | 1768.9563 | 2891.002
| 85 | 600 | 1526 | 17.5 kV Ith ≥ 5kA Isr=1A (0,2/0,2S/0,5/0,5S) Ipr<25A | Ad | 16281.8352 | 3452.3292 | 1768.9563 | 2891.002
| 85 | 600 | 1527 | 17.5 kV Ith ≥ 5kA Isr=1A (0,2/0,2S/0,5/0,5S) 25A ≤Ipr<50A | Ad | 16281.8352 | 3452.3292 | 1768.9563 | 2891.002
| 85 | 600 | 1528 | 17.5kV Ith ≥ 16kA Isr=1A (0,2/0,2S/0,5/0,5S) 50A ≤Ipr<1200A | Ad | 16281.8352 | 3452.3292 | 1768.9563 | 2891.002
| 85 | 600 | 1529 | 17.5kV Ith ≥ 16kA Isr=1A (0,2/0,2S/0,5/0,5S) 1200A ≤Ipr<1500A | Ad | 16281.8352 | 3452.3292 | 1768.9563 | 2891.002
| 85 | 600 | 1530 | 17.5kV Ith ≥ 16kA Isr=1A (0,2/0,2S/0,5/0,5S) 1500A ≤Ipr<2500A | Ad | 16281.8352 | 3452.3292 | 1768.9563 | 2891.002
31.1 | 85 | 600 | 1531 | 36 kV Ith ≥ 5kA Isr=5A (5P20) Ipr<25A | Ad | 19199.0088 | 4981.1585 | 2674.464 | 4170.9571
| 85 | 600 | 1532 | 36kV Ith ≥ 5kA Isr=5A (5P20) 25A ≤Ipr<50A | Ad | 19199.0088 | 4981.1585 | 2674.464 | 4170.9571
| 85 | 600 | 1533 | 36 kV Ith ≥ 16kA Isr=5A (5P20) 50A ≤Ipr<1200A | Ad | 19199.0088 | 4981.1585 | 2674.464 | 4170.9571
| 85 | 600 | 1534 | 36 kV Ith ≥ 16kA Isr=5A (5P20) 1200A ≤Ipr<1500A | Ad | 19199.0088 | 4981.1585 | 2674.464 | 4170.9571
| 85 | 600 | 1535 | 36kV Ith ≥ 16kA Isr=5A (5P20) 1500A ≤Ipr<2500A | Ad | 19199.0088 | 4981.1585 | 2674.464 | 4170.9571
| 85 | 600 | 1536 | 36 kV Ith ≥ 5kA Isr=5A (0,2/0,2S/0,5/0,5S) Ipr<25A | Ad | 19199.0088 | 4981.1585 | 2674.464 | 4170.9571
| 85 | 600 | 1537 | 36 kV Ith ≥ 5kA Isr=5A (0,2/0,2S/0,5/0,5S) 25A ≤Ipr<50A | Ad | 19199.0088 | 4981.1585 | 2674.464 | 4170.9571
| 85 | 600 | 1538 | 36 kV Ith ≥ 16kA Isr=5A (0,2/0,2S/0,5/0,5S) 50A ≤Ipr<1200A | Ad | 19199.0088 | 4981.1585 | 2674.464 | 4170.9571
| 85 | 600 | 1539 | 36kV Ith ≥ 16kA Isr=5A (0,2/0,2S/0,5/0,5S) 1200A ≤Ipr<1500A | Ad | 19199.0088 | 4981.1585 | 2674.464 | 4170.9571
| 85 | 600 | 1540 | 36 kV Ith ≥ 16kA Isr=5A (0,2/0,2S/0,5/0,5S) 1500A ≤Ipr<2500A | Ad | 19199.0088 | 4981.1585 | 2674.464 | 4170.9571
| 85 | 600 | 1541 | 36 kV Ith ≥ 5kA Isr=1A (0,2/0,2S/0,5/0,5S) Ipr<25A | Ad | 21118.9096 | 4981.1585 | 2674.464 | 4170.9571
| 85 | 600 | 1542 | 36 kV Ith ≥ 5kA Isr=1A (0,2/0,2S/0,5/0,5S) 25A ≤Ipr<50A | Ad | 21118.9096 | 4981.1585 | 2674.464 | 4170.9571
| 85 | 600 | 1543 | 36 kV Ith ≥ 16kA Isr=1A (0,2/0,2S/0,5/0,5S) 50A ≤Ipr<1200A | Ad | 21118.9096 | 4981.1585 | 2674.464 | 4170.9571
| 85 | 600 | 1544 | 36 kV Ith ≥ 16kA Isr=1A (0,2/0,2S/0,5/0,5S) 1200A ≤Ipr<1500A | Ad | 21118.9096 | 4981.1585 | 2674.464 | 4170.9571
| 85 | 600 | 1545 | 36 kV Ith ≥ 16kA Isr=1A (0,2/0,2S/0,5/0,5S) 1500A ≤Ipr<2500A | Ad | 21118.9096 | 4981.1585 | 2674.464 | 4170.9571
31.1 | 85 | 600 | 1600 | OG AKIM TRAFOLARI (2P/1S)
| 85 | 600 | 1601 | 7.2-12 kV Ith ≥ 5kA Isr=5A (5P20) Ipr<25A | Ad | 10203.1264 | 2657.8436 | 1420.7583 | 2225.9348
| 85 | 600 | 1602 | 7.2-12 kV Ith ≥ 5kA Isr=5A (5P20) 25A ≤Ipr<50A | Ad | 10203.1264 | 2657.8436 | 1420.7583 | 2225.9348
| 85 | 600 | 1603 | 7.2-12 kV Ith ≥ 16kA Isr=5A (5P20) 50A ≤Ipr<1200A | Ad | 10634.7449 | 2657.8436 | 1420.7583 | 2225.9348
| 85 | 600 | 1604 | 7.2-12 kV Ith ≥ 16kA Isr=5A (5P20) 1200A ≤Ipr<1500A | Ad | 11686.2028 | 2657.8436 | 1420.7583 | 2225.9348
| 85 | 600 | 1605 | 7.2-12 kV Ith ≥ 16kA Isr=5A (5P20) 1500A ≤Ipr<2500A | Ad | 11686.2028 | 2657.8436 | 1420.7583 | 2225.9348
| 85 | 600 | 1606 | 7.2-12 kV Ith ≥ 5kA Isr=5A (0,2/0,2S/0,5/0,5S) Ipr<25A | Ad | 10203.1264 | 2657.8436 | 1420.7583 | 2225.9348
| 85 | 600 | 1607 | 7.2-12 kV Ith ≥ 5kA Isr=5A (0,2/0,2S/0,5/0,5S) 25A ≤Ipr<50A | Ad | 10203.1264 | 2657.8436 | 1420.7583 | 2225.9348
| 85 | 600 | 1608 | 7.2-12 kV Ith ≥ 16kA Isr=5A (0,2/0,2S/0,5/0,5S) 50A ≤Ipr<1200A | Ad | 10634.7449 | 2657.8436 | 1420.7583 | 2225.9348
| 85 | 600 | 1609 | 7.2-12 kV Ith ≥ 16kA Isr=5A (0,2/0,2S/0,5/0,5S) 1200A ≤Ipr<1500A | Ad | 11686.2028 | 2657.8436 | 1420.7583 | 2225.9348
| 85 | 600 | 1610 | 7.2-12 kV Ith ≥ 16kA Isr=5A (0,2/0,2S/0,5/0,5S) 1500A ≤Ipr<2500A | Ad | 11686.2028 | 2657.8436 | 1420.7583 | 2225.9348
| 85 | 600 | 1611 | 7.2-12 kV Ith ≥ 5kA Isr=1A (0,2/0,2S/0,5/0,5S) Ipr<25A | Ad | 11223.439 | 2657.8436 | 1420.7583 | 2225.9348
| 85 | 600 | 1612 | 7.2-12 kV Ith ≥ 5kA Isr=1A (0,2/0,2S/0,5/0,5S) 25A ≤Ipr<50A | Ad | 11223.439 | 2657.8436 | 1420.7583 | 2225.9348
| 85 | 600 | 1613 | 7.2-12 kV Ith ≥ 16kA Isr=1A (0,2/0,2S/0,5/0,5S) 50A ≤Ipr<1200A | Ad | 11698.2194 | 2657.8436 | 1420.7583 | 2225.9348
| 85 | 600 | 1614 | 7.2-12 kV Ith ≥ 16kA Isr=1A (0,2/0,2S/0,5/0,5S) 1200A ≤Ipr<1500A | Ad | 12854.823 | 2657.8436 | 1420.7583 | 2225.9348
| 85 | 600 | 1615 | 7.2-12 kV Ith ≥ 16kA Isr=1A (0,2/0,2S/0,5/0,5S) 1500A ≤Ipr<2500A | Ad | 12854.823 | 2657.8436 | 1420.7583 | 2225.9348
| 85 | 600 | 1616 | 17.5 kV Ith ≥ 5kA Isr=5A (5P20) Ipr<25A | Ad | 11530.4338 | 3297.0496 | 1768.9563 | 2760.8484
| 85 | 600 | 1617 | 17.5 kV Ith ≥ 5kA Isr=5A (5P20) 25A ≤Ipr<50A | Ad | 11530.4338 | 3297.0496 | 1768.9563 | 2760.8484
| 85 | 600 | 1618 | 17.5 kV Ith ≥ 16kA Isr=5A (5P20) 50A ≤Ipr<1200A | Ad | 12010.7386 | 3297.0496 | 1768.9563 | 2760.8484
| 85 | 600 | 1619 | 17.5 kV Ith ≥ 16kA Isr=5A (5P20) 1200A ≤Ipr<1500A | Ad | 12452.0841 | 3297.0496 | 1768.9563 | 2760.8484
| 85 | 600 | 1620 | 17.5 kV Ith ≥ 16kA Isr=5A (5P20) 1500A ≤Ipr<2500A | Ad | 12452.0841 | 3297.0496 | 1768.9563 | 2760.8484
| 85 | 600 | 1621 | 17.5 kV Ith ≥ 5kA Isr=5A (0,2/0,2S/0,5/0,5S) Ipr<25A | Ad | 11530.4338 | 3297.0496 | 1768.9563 | 2760.8484
| 85 | 600 | 1622 | 17.5 kV Ith ≥ 5kA Isr=5A (0,2/0,2S/0,5/0,5S) 25A ≤Ipr<50A | Ad | 11530.4338 | 3297.0496 | 1768.9563 | 2760.8484
| 85 | 600 | 1623 | 17.5 kV Ith ≥ 16kA Isr=5A (0,2/0,2S/0,5/0,5S) 50A ≤Ipr<1200A | Ad | 12010.7386 | 3297.0496 | 1768.9563 | 2760.8484
| 85 | 600 | 1624 | 17.5 kV Ith ≥ 16kA Isr=5A (0,2/0,2S/0,5/0,5S) 1200A ≤Ipr<1500A | Ad | 12452.0841 | 3297.0496 | 1768.9563 | 2760.8484
| 85 | 600 | 1625 | 17.5 kV Ith ≥ 16kA Isr=5A (0,2/0,2S/0,5/0,5S) 1500A ≤Ipr<2500A | Ad | 12452.0841 | 3297.0496 | 1768.9563 | 2760.8484
| 85 | 600 | 1626 | 17.5 kV Ith ≥ 5kA Isr=1A (0,2/0,2S/0,5/0,5S) Ipr<25A | Ad | 12683.4771 | 3297.0496 | 1768.9563 | 2760.8484
| 85 | 600 | 1627 | 17.5 kV Ith ≥ 5kA Isr=1A (0,2/0,2S/0,5/0,5S) 25A ≤Ipr<50A | Ad | 12683.4771 | 3297.0496 | 1768.9563 | 2760.8484
| 85 | 600 | 1628 | 17.5kV Ith ≥ 16kA Isr=1A (0,2/0,2S/0,5/0,5S) 50A ≤Ipr<1200A | Ad | 13211.8125 | 3297.0496 | 1768.9563 | 2760.8484
| 85 | 600 | 1629 | 17.5kV Ith ≥ 16kA Isr=1A (0,2/0,2S/0,5/0,5S) 1200A ≤Ipr<1500A | Ad | 13697.2925 | 3297.0496 | 1768.9563 | 2760.8484
| 85 | 600 | 1630 | 17.5kV Ith ≥ 16kA Isr=1A (0,2/0,2S/0,5/0,5S) 1500A ≤Ipr<2500A | Ad | 13697.2925 | 3297.0496 | 1768.9563 | 2760.8484
| 85 | 600 | 1631 | 36 kV Ith ≥ 5kA Isr=5A (5P20) Ipr<25A | Ad | 15710.338 | 4981.1585 | 2674.464 | 4170.9571
| 85 | 600 | 1632 | 36kV Ith ≥ 5kA Isr=5A (5P20) 25A ≤Ipr<50A | Ad | 15710.338 | 4981.1585 | 2674.464 | 4170.9571
| 85 | 600 | 1633 | 36 kV Ith ≥ 16kA Isr=5A (5P20) 50A ≤Ipr<1200A | Ad | 16112.7584 | 4981.1585 | 2674.464 | 4170.9571
| 85 | 600 | 1634 | 36 kV Ith ≥ 16kA Isr=5A (5P20) 1200A ≤Ipr<1500A | Ad | 17128.5278 | 4981.1585 | 2674.464 | 4170.9571
| 85 | 600 | 1635 | 36kV Ith ≥ 16kA Isr=5A (5P20) 1500A ≤Ipr<2500A | Ad | 17128.5278 | 4981.1585 | 2674.464 | 4170.9571
| 85 | 600 | 1636 | 36 kV Ith ≥ 5kA Isr=5A (0,2/0,2S/0,5/0,5S) Ipr<25A | Ad | 15710.338 | 4981.1585 | 2674.464 | 4170.9571
| 85 | 600 | 1637 | 36 kV Ith ≥ 5kA Isr=5A (0,2/0,2S/0,5/0,5S) 25A ≤Ipr<50A | Ad | 15710.338 | 4981.1585 | 2674.464 | 4170.9571
| 85 | 600 | 1638 | 36 kV Ith ≥ 16kA Isr=5A (0,2/0,2S/0,5/0,5S) 50A ≤Ipr<1200A | Ad | 16112.7584 | 4981.1585 | 2674.464 | 4170.9571
| 85 | 600 | 1639 | 36kV Ith ≥ 16kA Isr=5A (0,2/0,2S/0,5/0,5S) 1200A ≤Ipr<1500A | Ad | 17128.5278 | 4981.1585 | 2674.464 | 4170.9571
| 85 | 600 | 1640 | 36 kV Ith ≥ 16kA Isr=5A (0,2/0,2S/0,5/0,5S) 1500A ≤Ipr<2500A | Ad | 17128.5278 | 4981.1585 | 2674.464 | 4170.9571
| 85 | 600 | 1641 | 36 kV Ith ≥ 5kA Isr=1A (0,2/0,2S/0,5/0,5S) Ipr<25A | Ad | 17281.3718 | 4981.1585 | 2674.464 | 4170.9571
| 85 | 600 | 1642 | 36 kV Ith ≥ 5kA Isr=1A (0,2/0,2S/0,5/0,5S) 25A ≤Ipr<50A | Ad | 17281.3718 | 4981.1585 | 2674.464 | 4170.9571
| 85 | 600 | 1643 | 36 kV Ith ≥ 16kA Isr=1A (0,2/0,2S/0,5/0,5S) 50A ≤Ipr<1200A | Ad | 17724.0342 | 4981.1585 | 2674.464 | 4170.9571
| 85 | 600 | 1644 | 36 kV Ith ≥ 16kA Isr=1A (0,2/0,2S/0,5/0,5S) 1200A ≤Ipr<1500A | Ad | 18841.3805 | 4981.1585 | 2674.464 | 4170.9571
| 85 | 600 | 1645 | 36 kV Ith ≥ 16kA Isr=1A (0,2/0,2S/0,5/0,5S) 1500A ≤Ipr<2500A | Ad | 18841.3805 | 4981.1585 | 2674.464 | 4170.9571
31.2 | 85 | 600 | 1700 | GERİLİM TRANSFORMATÖRLERİ
| 85 | 600 | 1701 | 6.3 / 0.1 KV . | Ad | 9104.0439 | 3805.6795 | 2037.4594 | 3186.6732
| 85 | 600 | 1702 | 10.5 / 0.1 KV . | Ad | 9762.7913 | 3805.6795 | 2037.4594 | 3186.6732
| 85 | 600 | 1703 | 15.8 / 0.1 KV . | Ad | 10594.0216 | 4050.9502 | 2170.2413 | 3392.4814
| 85 | 600 | 1704 | 33 / 0.1 KV . | Ad | 17630.393 | 5382.4459 | 2882.091 | 4507.6552
| 85 | 600 | 1705 | 6.3/¹3 / 0.1/¹3 KV . | Ad | 8193.8501 | 3805.6795 | 2037.4594 | 3186.6732
| 85 | 600 | 1706 | 10.5 /¹3 / 0.1/¹3 KV . | Ad | 8786.1011 | 3805.6795 | 2037.4594 | 3186.6732
| 85 | 600 | 1707 | 15.8 /¹3 / 0.1/¹3 KV . | Ad | 9532.1346 | 4050.9502 | 2170.2413 | 3392.4814
| 85 | 600 | 1708 | 33/¹3 / 0.1/¹3 KV . | Ad | 15870.2684 | 5382.4459 | 2882.091 | 4507.6552
| 85 | 600 | 1709 | 6.3/¹3 / 0.1/¹3 -0.1/3 KV . | Ad | 8738.3053 | 3805.6795 | 2037.4594 | 3186.6732
| 85 | 600 | 1710 | 10.5 /¹3 / 0.1/¹3 -0.1/3 KV . | Ad | 9372.1186 | 3805.6795 | 2037.4594 | 3186.6732
| 85 | 600 | 1711 | 15.8 /¹3 / 0.1/¹3 -0.1/3 KV . | Ad | 10168.0201 | 4050.9502 | 2170.2413 | 3392.4814
| 85 | 600 | 1712 | 33/¹3 / 0.1/¹3 -0.1/3 KV . | Ad | 16925.9219 | 5382.4459 | 2882.091 | 4507.6552
| 85 | 600 | 1713 | 6.3 / 0.1-0.22 KV . | Ad | 11381.6175 | 3805.6795 | 2037.4594 | 3186.6732
| 85 | 600 | 1714 | 10.5 / 0.1-0.22 KV . | Ad | 12202.453 | 3805.6795 | 2037.4594 | 3186.6732
| 85 | 600 | 1715 | 15.8 / 0.1-0.22 KV . | Ad | 13245.6566 | 4050.9502 | 2170.2413 | 3392.4814
| 85 | 600 | 1716 | 33 / 0.1-0.22 KV . | Ad | 22037.9912 | 5382.4459 | 2882.091 | 4507.6552
31.2.a | 85 | 600 | 1800 | İÇ İHTİYAÇ TRAFOSU (TEK FAZLI)
| 85 | 600 | 1801 | 6.3/0.22 KV 0.8 KVA . | Ad | 11917.767 | 3805.6795 | 2037.4594 | 3186.6732
| 85 | 600 | 1802 | 10.5/0.22 KV 0.8 KVA . | Ad | 11917.767 | 3805.6795 | 2037.4594 | 3186.6732
| 85 | 600 | 1803 | 15.8/0.22 KV 0.8 KVA . | Ad | 12447.6659 | 4035.8114 | 2156.5911 | 3379.4194
| 85 | 600 | 1804 | 33/0.22 KV 0.8 KVA . | Ad | 22549.1896 | 4035.8114 | 2156.5911 | 3379.4194
31.3.1 | 85 | 610 | 1000 | GENLEŞME DEPOLU YAĞLI TİP TRANSFORMATÖRLER (DAHİLİ VE HARİCİ )
| 85 | 610 | 1100 | 6.3/0.4 - 0.231 kV OG/AG GENLEŞME DEPOLU YAĞLI TİP TRANSFORMATÖRLER (Bakır sargılı)
| 85 | 610 | 1101 | 25 KVA . 6.3/0.4 - 0.231 kV (Bakır sargılı) | Ad | 144214.6077 | 27886.1955 | 16730.6519 | 26104.1457
| 85 | 610 | 1102 | 50 KVA . 6.3/0.4 - 0.231 kV (Bakır sargılı) | Ad | 180699.6616 | 31714.0198 | 19083.2032 | 29822.7185
| 85 | 610 | 1103 | 100 KVA .6.3/0.4 - 0.231 kV (Bakır sargılı) | Ad | 232997.2586 | 36822.4974 | 22062.0274 | 34440.7871
| 85 | 610 | 1104 | 160 KVA .6.3/0.4 - 0.231 kV (Bakır sargılı) | Ad | 313785.6149 | 46955.2627 | 28012.6415 | 43768.5912
| 85 | 610 | 1105 | 250 KVA .6.3/0.4 - 0.231 kV (Bakır sargılı) | Ad | 395419.1823 | 56628.4639 | 33963.2593 | 53196.2849
| 85 | 610 | 1106 | 400 KVA .6.3/0.4 - 0.231 kV (Bakır sargılı) | Ad | 486561.4037 | 72015.4167 | 43002.8981 | 67184.5909
| 85 | 610 | 1107 | 630 KVA .6.3/0.4 - 0.231 kV (Bakır sargılı) | Ad | 695927.9041 | 83025.2868 | 48953.4862 | 76443.4248
| 85 | 610 | 1108 | 800 KVA .6.3/0.4 - 0.231 kV (Bakır sargılı) | Ad | 851024.6317 | 89566.0959 | 51423.4329 | 80271.9197
| 85 | 610 | 1109 | 1000 KVA .6.3/0.4 - 0.231 kV (Bakır sargılı) | Ad | 963332.4164 | 92614.6185 | 53163.7308 | 82979.6193
| 85 | 610 | 1110 | 1250 KVA .6.3/0.4 - 0.231 kV (Bakır sargılı) | Ad | 1082930.1614 | 111669.557 | 65064.9061 | 101674.7819
| 85 | 610 | 1111 | 1600 KVA .6.3/0.4 - 0.231 kV (Bakır sargılı) | Ad | 1285006.6849 | 141164.1387 | 83528.8863 | 130556.8111
| 85 | 610 | 1200 | 6.3/0.4 - 0.231 kV OG/AG GENLEŞME DEPOLU YAĞLI TİP TRANSFORMATÖRLER (Alüminyum sargılı)
| 85 | 610 | 1201 | 25 KVA .6.3/0.4 - 0.231 kV (Alüminyum sargılı) | Ad | 133532.0441 | 27886.1955 | 16730.6519 | 26104.1457
| 85 | 610 | 1202 | 50 KVA .6.3/0.4 - 0.231 kV (Alüminyum sargılı) | Ad | 167314.5015 | 31714.0198 | 19083.2032 | 29822.7185
| 85 | 610 | 1203 | 100 KVA .6.3/0.4 - 0.231 kV (Alüminyum sargılı) | Ad | 215738.2024 | 36822.4974 | 22062.0274 | 34440.7871
| 85 | 610 | 1204 | 160 KVA .6.3/0.4 - 0.231 kV (Alüminyum sargılı) | Ad | 290542.236 | 46955.2627 | 28012.6415 | 43768.5912
| 85 | 610 | 1205 | 250 KVA .6.3/0.4 - 0.231 kV (Alüminyum sargılı) | Ad | 366128.8725 | 56628.4639 | 33963.2593 | 53196.2849
| 85 | 610 | 1206 | 400 KVA .6.3/0.4 - 0.231 kV (Alüminyum sargılı) | Ad | 450519.8183 | 72015.4167 | 43002.8981 | 67184.5909
| 85 | 610 | 1207 | 630 KVA .6.3/0.4 - 0.231 kV (Alüminyum sargılı) | Ad | 644377.689 | 83025.2868 | 48953.4862 | 76443.4248
| 85 | 610 | 1208 | 800 KVA .6.3/0.4 - 0.231 kV (Alüminyum sargılı) | Ad | 787985.7701 | 89566.0959 | 51423.4329 | 80271.9197
| 85 | 610 | 1209 | 1000 KVA .6.3/0.4 - 0.231 kV (Alüminyum sargılı) | Ad | 891974.4596 | 92614.6185 | 53163.7308 | 82979.6193
| 85 | 610 | 1210 | 1250 KVA .6.3/0.4 - 0.231 kV (Alüminyum sargılı) | Ad | 1002713.1124 | 111669.557 | 65064.9061 | 101674.7819
| 85 | 610 | 1211 | 1600 KVA .6.3/0.4 - 0.231 kV (Alüminyum sargılı) | Ad | 1189821.0045 | 141164.1387 | 83528.8863 | 130556.8111
31.3.1.1 | 85 | 610 | 1300 | 10.5 / 0.4 - 0.231 kV OG/AG GENLEŞME DEPOLU YAĞLI TİP TRANSFORMATÖRLER (Bakır sargılı)
| 85 | 610 | 1301 | 25 KVA .10.5 / 0.4 - 0.231 kV (Bakır sargılı) | Ad | 144214.6077 | 27886.1955 | 16730.6519 | 26104.1457
| 85 | 610 | 1302 | 50 KVA .10.5 / 0.4 - 0.231 kV (Bakır sargılı) | Ad | 180699.6616 | 31714.0198 | 19083.2032 | 29822.7185
| 85 | 610 | 1303 | 100 KVA .10.5 / 0.4 - 0.231 kV (Bakır sargılı) | Ad | 232997.2586 | 36822.4974 | 22062.0274 | 34440.7871
| 85 | 610 | 1304 | 160 KVA .10.5 / 0.4 - 0.231 kV (Bakır sargılı) | Ad | 313785.6149 | 46955.2627 | 28012.6415 | 43768.5912
| 85 | 610 | 1305 | 250 KVA .10.5 / 0.4 - 0.231 kV (Bakır sargılı) | Ad | 395419.1823 | 56628.4639 | 33963.2593 | 53196.2849
| 85 | 610 | 1306 | 400 KVA .10.5 / 0.4 - 0.231 kV (Bakır sargılı) | Ad | 486561.4037 | 72015.4167 | 43002.8981 | 67184.5909
| 85 | 610 | 1307 | 630 KVA .10.5 / 0.4 - 0.231 kV (Bakır sargılı) | Ad | 695927.9041 | 83025.2868 | 48953.4862 | 76443.4248
| 85 | 610 | 1308 | 800 KVA .10.5 / 0.4 - 0.231 kV (Bakır sargılı) | Ad | 851024.6317 | 89566.0959 | 51423.4329 | 80271.9197
| 85 | 610 | 1309 | 1000 KVA .10.5 / 0.4 - 0.231 kV (Bakır sargılı) | Ad | 963332.4164 | 92614.6185 | 53163.7308 | 82979.6193
| 85 | 610 | 1310 | 1250 KVA .10.5 / 0.4 - 0.231 kV (Bakır sargılı) | Ad | 1082930.1614 | 111669.557 | 65064.9061 | 101674.7819
| 85 | 610 | 1311 | 1600 KVA .10.5 / 0.4 - 0.231 kV (Bakır sargılı) | Ad | 1285006.6849 | 141164.1387 | 83528.8863 | 130556.8111
| 85 | 610 | 1400 | 10.5 / 0.4 - 0.231 kV OG/AG GENLEŞME DEPOLU YAĞLI TİP TRANSFORMATÖRLER (Alüminyum sargılı)
| 85 | 610 | 1401 | 25 KVA .10.5 / 0.4 - 0.231 kV (Alüminyum sargılı) | Ad | 133532.0441 | 27886.1955 | 16730.6519 | 26104.1457
| 85 | 610 | 1402 | 50 KVA .10.5 / 0.4 - 0.231 kV (Alüminyum sargılı) | Ad | 167314.5015 | 31714.0198 | 19083.2032 | 29822.7185
| 85 | 610 | 1403 | 100 KVA .10.5 / 0.4 - 0.231 kV (Alüminyum sargılı) | Ad | 215738.2024 | 36822.4974 | 22062.0274 | 34440.7871
| 85 | 610 | 1404 | 160 KVA .10.5 / 0.4 - 0.231 kV (Alüminyum sargılı) | Ad | 290542.236 | 46955.2627 | 28012.6415 | 43768.5912
| 85 | 610 | 1405 | 250 KVA .10.5 / 0.4 - 0.231 kV (Alüminyum sargılı) | Ad | 366128.8725 | 56628.4639 | 33963.2593 | 53196.2849
| 85 | 610 | 1406 | 400 KVA .10.5 / 0.4 - 0.231 kV (Alüminyum sargılı) | Ad | 450519.8183 | 72015.4167 | 43002.8981 | 67184.5909
| 85 | 610 | 1407 | 630 KVA .10.5 / 0.4 - 0.231 kV (Alüminyum sargılı) | Ad | 644377.689 | 83025.2868 | 48953.4862 | 76443.4248
| 85 | 610 | 1408 | 800 KVA .10.5 / 0.4 - 0.231 kV (Alüminyum sargılı) | Ad | 787985.7701 | 89566.0959 | 51423.4329 | 80271.9197
| 85 | 610 | 1409 | 1000 KVA .10.5 / 0.4 - 0.231 kV (Alüminyum sargılı) | Ad | 891974.4596 | 92614.6185 | 53163.7308 | 82979.6193
| 85 | 610 | 1410 | 1250 KVA .10.5 / 0.4 - 0.231 kV (Alüminyum sargılı) | Ad | 1002713.1124 | 111669.557 | 65064.9061 | 101674.7819
| 85 | 610 | 1411 | 1600 KVA .10.5 / 0.4 - 0.231 kV (Alüminyum sargılı) | Ad | 1189821.0045 | 141164.1387 | 83528.8863 | 130556.8111
31.3.2 | 85 | 610 | 1500 | 15.8 / 0.4 - 0.231 kV OG/AG GENLEŞME DEPOLU YAĞLI TİP TRANSFORMATÖRLER (Bakır sargılı)
| 85 | 610 | 1501 | 25 KVA .15.8 / 0.4 - 0.231 kV (Bakır sargılı) | Ad | 144214.6077 | 27886.1955 | 16730.6519 | 26104.1457
| 85 | 610 | 1502 | 40 KVA .15.8 / 0.4 - 0.231 kV (Bakır sargılı) | Ad | 160661.0465 | 29800.1044 | 17851.8734 | 27970.3265
| 85 | 610 | 1503 | 50 KVA .15.8 / 0.4 - 0.231 kV (Bakır sargılı) | Ad | 180699.6616 | 31714.0198 | 19083.2032 | 29822.7185
| 85 | 610 | 1504 | 63 KVA .15.8 / 0.4 - 0.231 kV (Bakır sargılı) | Ad | 197146.1171 | 33627.9405 | 20321.6712 | 31685.8635
| 85 | 610 | 1505 | 80 KVA .15.8 / 0.4 - 0.231 kV (Bakır sargılı) | Ad | 210000.4129 | 34017.4304 | 20321.6712 | 31705.8036
| 85 | 610 | 1506 | 100 KVA .15.8 / 0.4 - 0.231 kV (Bakır sargılı) | Ad | 232997.2586 | 36822.4974 | 22062.0274 | 34440.7871
| 85 | 610 | 1507 | 125 KVA .15.8 / 0.4 - 0.231 kV (Bakır sargılı) | Ad | 266207.1257 | 39759.177 | 23802.4979 | 37277.0369
| 85 | 610 | 1508 | 160 KVA .15.8 / 0.4 - 0.231 kV (Bakır sargılı) | Ad | 313785.6149 | 46955.2627 | 28012.6415 | 43768.5912
| 85 | 610 | 1509 | 200 KVA .15.8 / 0.4 - 0.231 kV (Bakır sargılı) | Ad | 344988.087 | 50776.0987 | 30482.5067 | 47494.7066
| 85 | 610 | 1510 | 250 KVA .15.8 / 0.4 - 0.231 kV (Bakır sargılı) | Ad | 395419.1823 | 56628.4639 | 33963.2593 | 53196.2849
| 85 | 610 | 1511 | 315 KVA .15.8 / 0.4 - 0.231 kV (Bakır sargılı) | Ad | 446871.5681 | 61631.8672 | 36433.0792 | 56922.2354
| 85 | 610 | 1512 | 400 KVA .15.8 / 0.4 - 0.231 kV (Bakır sargılı) | Ad | 486561.4037 | 72015.4167 | 43002.8981 | 67184.5909
| 85 | 610 | 1513 | 500 KVA .15.8 / 0.4 - 0.231 kV (Bakır sargılı) | Ad | 611230.4319 | 75237.9425 | 44124.0547 | 68913.0931
| 85 | 610 | 1514 | 630 KVA .15.8 / 0.4 - 0.231 kV (Bakır sargılı) | Ad | 695927.9041 | 83025.2868 | 48953.4862 | 76443.4248
| 85 | 610 | 1515 | 800 KVA .15.8 / 0.4 - 0.231 kV (Bakır sargılı) | Ad | 851024.6317 | 89566.0959 | 51423.4329 | 80271.9197
| 85 | 610 | 1516 | 1000 KVA .15.8 / 0.4 - 0.231 kV (Bakır sargılı) | Ad | 963332.4164 | 92614.6185 | 53163.7308 | 82979.6193
| 85 | 610 | 1517 | 1250 KVA .15.8 / 0.4 - 0.231 kV (Bakır sargılı) | Ad | 1082930.1614 | 111669.557 | 65064.9061 | 101674.7819
| 85 | 610 | 1518 | 1600 KVA .15.8 / 0.4 - 0.231 kV (Bakır sargılı) | Ad | 1285006.6849 | 141164.1387 | 83528.8863 | 130556.8111
| 85 | 610 | 1600 | 15.8 / 0.4 - 0.231 kV OG/AG GENLEŞME DEPOLU YAĞLI TİP TRANSFORMATÖRLER (Alüminyum sargılı)
| 85 | 610 | 1601 | 25 KVA . 15.8 / 0.4 - 0.231 kV (Alüminyum sargılı) | Ad | 133532.0441 | 27886.1955 | 16730.6519 | 26104.1457
| 85 | 610 | 1602 | 40 KVA . 15.8 / 0.4 - 0.231 kV (Alüminyum sargılı) | Ad | 148760.2282 | 29800.1044 | 17851.8734 | 27970.3265
| 85 | 610 | 1603 | 50 KVA . 15.8 / 0.4 - 0.231 kV (Alüminyum sargılı) | Ad | 167314.5015 | 31714.0198 | 19083.2032 | 29822.7185
| 85 | 610 | 1604 | 63 KVA . 15.8 / 0.4 - 0.231 kV (Alüminyum sargılı) | Ad | 182542.701 | 33627.9405 | 20321.6712 | 31685.8635
| 85 | 610 | 1605 | 80 KVA . 15.8 / 0.4 - 0.231 kV (Alüminyum sargılı) | Ad | 194444.8268 | 34017.4304 | 20321.6712 | 31705.8036
| 85 | 610 | 1606 | 100 KVA . 15.8 / 0.4 - 0.231 kV (Alüminyum sargılı) | Ad | 215738.2024 | 36822.4974 | 22062.0274 | 34440.7871
| 85 | 610 | 1607 | 125 KVA . 15.8 / 0.4 - 0.231 kV (Alüminyum sargılı) | Ad | 246488.0794 | 39759.177 | 23802.4979 | 37277.0369
| 85 | 610 | 1608 | 160 KVA . 15.8 / 0.4 - 0.231 kV (Alüminyum sargılı) | Ad | 290542.236 | 46955.2627 | 28012.6415 | 43768.5912
| 85 | 610 | 1609 | 200 KVA . 15.8 / 0.4 - 0.231 kV (Alüminyum sargılı) | Ad | 319433.4139 | 50776.0987 | 30482.5067 | 47494.7066
| 85 | 610 | 1610 | 250 KVA . 15.8 / 0.4 - 0.231 kV (Alüminyum sargılı) | Ad | 366128.8725 | 56628.4639 | 33963.2593 | 53196.2849
| 85 | 610 | 1611 | 315 KVA . 15.8 / 0.4 - 0.231 kV (Alüminyum sargılı) | Ad | 413769.9705 | 61631.8672 | 36433.0792 | 56922.2354
| 85 | 610 | 1612 | 400 KVA . 15.8 / 0.4 - 0.231 kV (Alüminyum sargılı) | Ad | 450519.8183 | 72015.4167 | 43002.8981 | 67184.5909
| 85 | 610 | 1613 | 500 KVA . 15.8 / 0.4 - 0.231 kV (Alüminyum sargılı) | Ad | 565954.1036 | 75237.9425 | 44124.0547 | 68913.0931
| 85 | 610 | 1614 | 630 KVA . 15.8 / 0.4 - 0.231 kV (Alüminyum sargılı) | Ad | 644377.689 | 83025.2868 | 48953.4862 | 76443.4248
| 85 | 610 | 1615 | 800 KVA . 15.8 / 0.4 - 0.231 kV (Alüminyum sargılı) | Ad | 787985.7701 | 89566.0959 | 51423.4329 | 80271.9197
| 85 | 610 | 1616 | 1000 KVA . 15.8 / 0.4 - 0.231 kV (Alüminyum sargılı) | Ad | 891974.4596 | 92614.6185 | 53163.7308 | 82979.6193
| 85 | 610 | 1617 | 1250 KVA . 15.8 / 0.4 - 0.231 kV (Alüminyum sargılı) | Ad | 1002713.1124 | 111669.557 | 65064.9061 | 101674.7819
| 85 | 610 | 1618 | 1600 KVA . 15.8 / 0.4 - 0.231 kV (Alüminyum sargılı) | Ad | 1189821.0045 | 141164.1387 | 83528.8863 | 130556.8111
31.3.3 | 85 | 610 | 1700 | 33 / 0.4 - 0.231 kV (28.5 - 36 kV) OG/AG GENLEŞME DEPOLU YAĞLI TİP TRANSFORMATÖRLER (Bakır sargılı)
| 85 | 610 | 1701 | 25 KVA .33 / 0.4 - 0.231 kV (28.5 - 36 kV) (Bakır sargılı) | Ad | 159192.683 | 32577.1201 | 19592.4467 | 30745.466
| 85 | 610 | 1702 | 40 KVA .33 / 0.4 - 0.231 kV (28.5 - 36 kV) (Bakır sargılı) | Ad | 180959.3472 | 35382.2747 | 21442.8321 | 33484.8595
| 85 | 610 | 1703 | 50 KVA .33 / 0.4 - 0.231 kV (28.5 - 36 kV) (Bakır sargılı) | Ad | 199905.0544 | 36412.0017 | 22062.0274 | 34455.6559
| 85 | 610 | 1704 | 63 KVA .33 / 0.4 - 0.231 kV (28.5 - 36 kV) (Bakır sargılı) | Ad | 213069.5316 | 38318.9142 | 23183.3459 | 36322.0503
| 85 | 610 | 1705 | 80 KVA .33 / 0.4 - 0.231 kV (28.5 - 36 kV) (Bakır sargılı) | Ad | 221636.898 | 39585.5071 | 23802.4979 | 37230.7728
| 85 | 610 | 1706 | 100 KVA .33 / 0.4 - 0.231 kV (28.5 - 36 kV) (Bakır sargılı) | Ad | 247582.7585 | 42625.8767 | 25770.5281 | 40192.1604
| 85 | 610 | 1707 | 125 KVA .33 / 0.4 - 0.231 kV (28.5 - 36 kV) (Bakır sargılı) | Ad | 276105.798 | 44443.1237 | 26891.4866 | 41922.4112
| 85 | 610 | 1708 | 160 KVA .33 / 0.4 - 0.231 kV (28.5 - 36 kV) (Bakır sargılı) | Ad | 335067.3467 | 49884.9483 | 29753.1223 | 46622.3873
| 85 | 610 | 1709 | 200 KVA .33 / 0.4 - 0.231 kV (28.5 - 36 kV) (Bakır sargılı) | Ad | 354639.9259 | 56461.7532 | 33963.2593 | 53139.4313
| 85 | 610 | 1710 | 250 KVA .33 / 0.4 - 0.231 kV (28.5 - 36 kV) (Bakır sargılı) | Ad | 412347.7141 | 64096.4048 | 38792.6614 | 60599.0556
| 85 | 610 | 1711 | 315 KVA .33 / 0.4 - 0.231 kV (28.5 - 36 kV) (Bakır sargılı) | Ad | 481025.8945 | 75676.4938 | 45355.4464 | 70847.3757
| 85 | 610 | 1712 | 400 KVA .33 / 0.4 - 0.231 kV (28.5 - 36 kV) (Bakır sargılı) | Ad | 521703.4453 | 77625.473 | 46593.9125 | 72671.7078
| 85 | 610 | 1713 | 500 KVA .33 / 0.4 - 0.231 kV (28.5 - 36 kV) (Bakır sargılı) | Ad | 635551.8086 | 81062.3919 | 47715.0469 | 74641.0432
| 85 | 610 | 1714 | 630 KVA .33 / 0.4 - 0.231 kV (28.5 - 36 kV) (Bakır sargılı) | Ad | 735156.0709 | 85983.0197 | 50804.1779 | 79257.4122
| 85 | 610 | 1715 | 800 KVA .33 / 0.4 - 0.231 kV (28.5 - 36 kV) (Bakır sargılı) | Ad | 923986.2545 | 92572.6942 | 53163.7308 | 83026.3728
| 85 | 610 | 1716 | 1000 KVA .33 / 0.4 - 0.231 kV (28.5 - 36 kV) (Bakır sargılı) | Ad | 1035501.2334 | 98516.097 | 56754.7467 | 88628.3022
| 85 | 610 | 1717 | 1250 KVA .33 / 0.4 - 0.231 kV (28.5 - 36 kV) (Bakır sargılı) | Ad | 1156558.724 | 125010.839 | 73485.3985 | 114753.3303
| 85 | 610 | 1718 | 1600 KVA .33 / 0.4 - 0.231 kV (28.5 - 36 kV) (Bakır sargılı) | Ad | 1390733.2272 | 159335.0703 | 94928.1607 | 148360.8623
| 85 | 610 | 1800 | 33 / 0.4 - 0.231 kV (28.5 - 36 kV) OG/AG GENLEŞME DEPOLU YAĞLI TİP TRANSFORMATÖRLER (Alüminyum sargılı)
| 85 | 610 | 1801 | 25 KVA .33 / 0.4 - 0.231 kV (28.5 - 36 kV) (Alüminyum sargılı) | Ad | 147400.6324 | 32577.1201 | 19592.4467 | 30745.466
| 85 | 610 | 1802 | 40 KVA .33 / 0.4 - 0.231 kV (28.5 - 36 kV) (Alüminyum sargılı) | Ad | 167554.9511 | 35382.2747 | 21442.8321 | 33484.8595
| 85 | 610 | 1803 | 50 KVA .33 / 0.4 - 0.231 kV (28.5 - 36 kV) (Alüminyum sargılı) | Ad | 185097.2726 | 36412.0017 | 22062.0274 | 34455.6559
| 85 | 610 | 1804 | 63 KVA .33 / 0.4 - 0.231 kV (28.5 - 36 kV) (Alüminyum sargılı) | Ad | 197286.6034 | 38318.9142 | 23183.3459 | 36322.0503
| 85 | 610 | 1805 | 80 KVA .33 / 0.4 - 0.231 kV (28.5 - 36 kV) (Alüminyum sargılı) | Ad | 205219.35 | 39585.5071 | 23802.4979 | 37230.7728
| 85 | 610 | 1806 | 100 KVA .33 / 0.4 - 0.231 kV (28.5 - 36 kV) (Alüminyum sargılı) | Ad | 229243.2949 | 42625.8767 | 25770.5281 | 40192.1604
| 85 | 610 | 1807 | 125 KVA .33 / 0.4 - 0.231 kV (28.5 - 36 kV) (Alüminyum sargılı) | Ad | 255653.5166 | 44443.1237 | 26891.4866 | 41922.4112
| 85 | 610 | 1808 | 160 KVA .33 / 0.4 - 0.231 kV (28.5 - 36 kV) (Alüminyum sargılı) | Ad | 310247.5432 | 49884.9483 | 29753.1223 | 46622.3873
| 85 | 610 | 1809 | 200 KVA .33 / 0.4 - 0.231 kV (28.5 - 36 kV) (Alüminyum sargılı) | Ad | 328370.3017 | 56461.7532 | 33963.2593 | 53139.4313
| 85 | 610 | 1810 | 250 KVA .33 / 0.4 - 0.231 kV (28.5 - 36 kV) (Alüminyum sargılı) | Ad | 381803.439 | 64096.4048 | 38792.6614 | 60599.0556
| 85 | 610 | 1811 | 315 KVA .33 / 0.4 - 0.231 kV (28.5 - 36 kV) (Alüminyum sargılı) | Ad | 445394.3467 | 75676.4938 | 45355.4464 | 70847.3757
| 85 | 610 | 1812 | 400 KVA .33 / 0.4 - 0.231 kV (28.5 - 36 kV) (Alüminyum sargılı) | Ad | 483058.7456 | 77625.473 | 46593.9125 | 72671.7078
| 85 | 610 | 1813 | 500 KVA .33 / 0.4 - 0.231 kV (28.5 - 36 kV) (Alüminyum sargılı) | Ad | 588473.8969 | 81062.3919 | 47715.0469 | 74641.0432
| 85 | 610 | 1814 | 630 KVA .33 / 0.4 - 0.231 kV (28.5 - 36 kV) (Alüminyum sargılı) | Ad | 680700.0656 | 85983.0197 | 50804.1779 | 79257.4122
| 85 | 610 | 1815 | 800 KVA .33 / 0.4 - 0.231 kV (28.5 - 36 kV) (Alüminyum sargılı) | Ad | 855542.8283 | 92572.6942 | 53163.7308 | 83026.3728
| 85 | 610 | 1816 | 1000 KVA .33 / 0.4 - 0.231 kV (28.5 - 36 kV) (Alüminyum sargılı) | Ad | 958797.4384 | 98516.097 | 56754.7467 | 88628.3022
| 85 | 610 | 1817 | 1250 KVA .33 / 0.4 - 0.231 kV (28.5 - 36 kV) (Alüminyum sargılı) | Ad | 1070887.7074 | 125010.839 | 73485.3985 | 114753.3303
| 85 | 610 | 1818 | 1600 KVA .33 / 0.4 - 0.231 kV (28.5 - 36 kV) (Alüminyum sargılı) | Ad | 1287715.9511 | 159335.0703 | 94928.1607 | 148360.8623
31.4 | 85 | 610 | 1900 | 6.3 / 0.4 - 0.231 kV DİREK TİPİ TRAFO POSTALARINA AİT TRANSFORMATÖRLER (Bakır sargılı)
31.4.1 | 85 | 610 | 1901 | 25 KVA .6.3 / 0.4 - 0.231 kV (Bakır sargılı) | Ad | 144214.6077 | 37211.9579 | 22681.2405 | 35429.9081
| 85 | 610 | 1902 | 40 KVA .6.3 / 0.4 - 0.231 kV (Bakır sargılı) | Ad | 160661.0465 | 41011.7516 | 25033.8118 | 39181.9737
| 85 | 610 | 1903 | 50 KVA .6.3 / 0.4 - 0.231 kV (Bakır sargılı) | Ad | 180699.6616 | 41931.0079 | 25653.0223 | 40039.7065
| 85 | 610 | 1904 | 63 KVA .6.3 / 0.4 - 0.231 kV (Bakır sargılı) | Ad | 197146.1171 | 43955.4685 | 26891.4866 | 42013.3915
| 85 | 610 | 1905 | 80 KVA .6.3 / 0.4 - 0.231 kV (Bakır sargılı) | Ad | 210000.4129 | 44227.3448 | 26891.4866 | 41915.718
| 85 | 610 | 1906 | 100 KVA .6.3 / 0.4 - 0.231 kV (Bakır sargılı) | Ad | 232997.2586 | 49927.0236 | 30372.2912 | 47545.3134
| 85 | 610 | 1907 | 125 KVA .6.3 / 0.4 - 0.231 kV (Bakır sargılı) | Ad | 266207.1257 | 51862.0131 | 31603.628 | 49379.8729
| 85 | 610 | 1908 | 160 KVA .6.3 / 0.4 - 0.231 kV (Bakır sargılı) | Ad | 313785.6149 | 59058.1012 | 35703.7468 | 55871.4296
| 85 | 610 | 1909 | 200 KVA .6.3 / 0.4 - 0.231 kV (Bakır sargılı) | Ad | 344988.087 | 64764.7943 | 39294.6988 | 61483.4022
| 85 | 610 | 1910 | 250 KVA .6.3 / 0.4 - 0.231 kV (Bakır sargılı) | Ad | 395419.1823 | 73394.1316 | 44743.2636 | 69961.9526
| 85 | 610 | 1911 | 315 KVA .6.3 / 0.4 - 0.231 kV (Bakır sargılı) | Ad | 446871.5681 | 79281.5442 | 47715.0469 | 74571.9124
| 85 | 610 | 1912 | 400 KVA .6.3 / 0.4 - 0.231 kV (Bakır sargılı) | Ad | 486561.4037 | 87779.2893 | 53163.7308 | 82948.4635
| 85 | 610 | 2000 | 6.3 / 0.4 - 0.231 kV DİREK TİPİ TRAFO POSTALARINA AİT TRANSFORMATÖRLER (Alüminyum sargılı)
| 85 | 610 | 2001 | 25 KVA .6.3 / 0.4 - 0.231 kV (Alüminyum sargılı) | Ad | 133532.0441 | 37211.9579 | 22681.2405 | 35429.9081
| 85 | 610 | 2002 | 40 KVA .6.3 / 0.4 - 0.231 kV (Alüminyum sargılı) | Ad | 148760.2282 | 41011.7516 | 25033.8118 | 39181.9737
| 85 | 610 | 2003 | 50 KVA .6.3 / 0.4 - 0.231 kV (Alüminyum sargılı) | Ad | 167314.5015 | 41931.0079 | 25653.0223 | 40039.7065
| 85 | 610 | 2004 | 63 KVA .6.3 / 0.4 - 0.231 kV (Alüminyum sargılı) | Ad | 182542.701 | 43955.4685 | 26891.4866 | 42013.3915
| 85 | 610 | 2005 | 80 KVA .6.3 / 0.4 - 0.231 kV (Alüminyum sargılı) | Ad | 194444.8268 | 44227.3448 | 26891.4866 | 41915.718
| 85 | 610 | 2006 | 100 KVA .6.3 / 0.4 - 0.231 kV (Alüminyum sargılı) | Ad | 215738.2024 | 49927.0236 | 30372.2912 | 47545.3134
| 85 | 610 | 2007 | 125 KVA .6.3 / 0.4 - 0.231 kV (Alüminyum sargılı) | Ad | 246488.0794 | 51862.0131 | 31603.628 | 49379.8729
| 85 | 610 | 2008 | 160 KVA .6.3 / 0.4 - 0.231 kV (Alüminyum sargılı) | Ad | 290542.236 | 59058.1012 | 35703.7468 | 55871.4296
| 85 | 610 | 2009 | 200 KVA .6.3 / 0.4 - 0.231 kV (Alüminyum sargılı) | Ad | 319433.4139 | 64764.7943 | 39294.6988 | 61483.4022
| 85 | 610 | 2010 | 250 KVA .6.3 / 0.4 - 0.231 kV (Alüminyum sargılı) | Ad | 366128.8725 | 73394.1316 | 44743.2636 | 69961.9526
| 85 | 610 | 2011 | 315 KVA .6.3 / 0.4 - 0.231 kV (Alüminyum sargılı) | Ad | 413769.9705 | 79281.5442 | 47715.0469 | 74571.9124
| 85 | 610 | 2012 | 400 KVA .6.3 / 0.4 - 0.231 kV (Alüminyum sargılı) | Ad | 450519.8183 | 87779.2893 | 53163.7308 | 82948.4635
31.4.1.1 | 85 | 610 | 2100 | 10.5 / 0.4 - 0.231 kV DİREK TİPİ TRAFO POSTALARINA AİT TRANSFORMATÖRLER (Bakır sargılı)
| 85 | 610 | 2101 | 25 KVA .10.5 / 0.4 - 0.231 kV (Bakır sargılı) | Ad | 144214.6077 | 37211.9579 | 22681.2405 | 35429.9081
| 85 | 610 | 2102 | 40 KVA .10.5 / 0.4 - 0.231 kV (Bakır sargılı) | Ad | 160661.0465 | 41011.7516 | 25033.8118 | 39181.9737
| 85 | 610 | 2103 | 50 KVA .10.5 / 0.4 - 0.231 kV (Bakır sargılı) | Ad | 180699.6616 | 41931.0079 | 25653.0223 | 40039.7065
| 85 | 610 | 2104 | 63 KVA . 10.5 / 0.4 - 0.231 kV (Bakır sargılı) | Ad | 197146.1171 | 43955.4685 | 26891.4866 | 42013.3915
| 85 | 610 | 2105 | 80 KVA .10.5 / 0.4 - 0.231 kV (Bakır sargılı) | Ad | 210000.4129 | 44227.3448 | 26891.4866 | 41915.718
| 85 | 610 | 2106 | 100 KVA .10.5 / 0.4 - 0.231 kV (Bakır sargılı) | Ad | 232997.2586 | 49927.0236 | 30372.2912 | 47545.3134
| 85 | 610 | 2107 | 125 KVA .10.5 / 0.4 - 0.231 kV (Bakır sargılı) | Ad | 266207.1257 | 51862.0131 | 31603.628 | 49379.8729
| 85 | 610 | 2108 | 160 KVA .10.5 / 0.4 - 0.231 kV (Bakır sargılı) | Ad | 313785.6149 | 59058.1012 | 35703.7468 | 55871.4296
| 85 | 610 | 2109 | 200 KVA .10.5 / 0.4 - 0.231 kV (Bakır sargılı) | Ad | 344988.087 | 64764.7943 | 39294.6988 | 61483.4022
| 85 | 610 | 2110 | 250 KVA .10.5 / 0.4 - 0.231 kV (Bakır sargılı) | Ad | 395419.1823 | 73394.1316 | 44743.2636 | 69961.9526
| 85 | 610 | 2111 | 315 KVA .10.5 / 0.4 - 0.231 kV (Bakır sargılı) | Ad | 446871.5681 | 79281.5442 | 47715.0469 | 74571.9124
| 85 | 610 | 2112 | 400 KVA .10.5 / 0.4 - 0.231 kV (Bakır sargılı) | Ad | 486561.4037 | 87779.2893 | 53163.7308 | 82948.4635
| 85 | 610 | 2200 | 10.5 / 0.4 - 0.231 kV DİREK TİPİ TRAFO POSTALARINA AİT TRANSFORMATÖRLER (Alüminyum sargılı)
| 85 | 610 | 2201 | 25 KVA .10.5 / 0.4 - 0.231 kV (Alüminyum sargılı) | Ad | 133532.0441 | 37211.9579 | 22681.2405 | 35429.9081
| 85 | 610 | 2202 | 40 KVA .10.5 / 0.4 - 0.231 kV (Alüminyum sargılı) | Ad | 148760.2282 | 41011.7516 | 25033.8118 | 39181.9737
| 85 | 610 | 2203 | 50 KVA .10.5 / 0.4 - 0.231 kV (Alüminyum sargılı) | Ad | 167314.5015 | 41931.0079 | 25653.0223 | 40039.7065
| 85 | 610 | 2204 | 63 KVA .10.5 / 0.4 - 0.231 kV (Alüminyum sargılı) | Ad | 182542.701 | 43955.4685 | 26891.4866 | 42013.3915
| 85 | 610 | 2205 | 80 KVA .10.5 / 0.4 - 0.231 kV (Alüminyum sargılı) | Ad | 194444.8268 | 44227.3448 | 26891.4866 | 41915.718
| 85 | 610 | 2206 | 100 KVA .10.5 / 0.4 - 0.231 kV (Alüminyum sargılı) | Ad | 215738.2024 | 49927.0236 | 30372.2912 | 47545.3134
| 85 | 610 | 2207 | 125 KVA .10.5 / 0.4 - 0.231 kV (Alüminyum sargılı) | Ad | 246488.0794 | 51862.0131 | 31603.628 | 49379.8729
| 85 | 610 | 2208 | 160 KVA .10.5 / 0.4 - 0.231 kV (Alüminyum sargılı) | Ad | 290542.236 | 59058.1012 | 35703.7468 | 55871.4296
| 85 | 610 | 2209 | 200 KVA .10.5 / 0.4 - 0.231 kV (Alüminyum sargılı) | Ad | 319433.4139 | 64764.7943 | 39294.6988 | 61483.4022
| 85 | 610 | 2210 | 250 KVA .10.5 / 0.4 - 0.231 kV (Alüminyum sargılı) | Ad | 366128.8725 | 73394.1316 | 44743.2636 | 69961.9526
| 85 | 610 | 2211 | 315 KVA .10.5 / 0.4 - 0.231 kV (Alüminyum sargılı) | Ad | 413769.9705 | 79281.5442 | 47715.0469 | 74571.9124
| 85 | 610 | 2212 | 400 KVA .10.5 / 0.4 - 0.231 kV (Alüminyum sargılı) | Ad | 450519.8183 | 87779.2893 | 53163.7308 | 82948.4635
31.4.2 | 85 | 610 | 2300 | 15.8 / 0.4 - 0.231 kV DİREK TİPİ TRAFO POSTALARINA AİT TRANSFORMATÖRLER (Bakır sargılı)
| 85 | 610 | 2301 | 25 KVA .15.8 / 0.4 - 0.231 kV (Bakır sargılı) | Ad | 144214.6077 | 37211.9579 | 22681.2405 | 35429.9081
| 85 | 610 | 2302 | 40 KVA .15.8 / 0.4 - 0.231 kV (Bakır sargılı) | Ad | 160661.0465 | 41011.7516 | 25033.8118 | 39181.9737
| 85 | 610 | 2303 | 50 KVA .15.8 / 0.4 - 0.231 kV (Bakır sargılı) | Ad | 180699.6616 | 41931.0079 | 25653.0223 | 40039.7065
| 85 | 610 | 2304 | 63 KVA .15.8 / 0.4 - 0.231 kV (Bakır sargılı) | Ad | 197146.1171 | 43955.4685 | 26891.4866 | 42013.3915
| 85 | 610 | 2305 | 80 KVA .15.8 / 0.4 - 0.231 kV (Bakır sargılı) | Ad | 210000.4129 | 44227.3448 | 26891.4866 | 41915.718
| 85 | 610 | 2306 | 100 KVA .15.8 / 0.4 - 0.231 kV (Bakır sargılı) | Ad | 232997.2586 | 49927.0236 | 30372.2912 | 47545.3134
| 85 | 610 | 2307 | 125 KVA .15.8 / 0.4 - 0.231 kV (Bakır sargılı) | Ad | 266207.1257 | 51862.0131 | 31603.628 | 49379.8729
| 85 | 610 | 2308 | 160 KVA .15.8 / 0.4 - 0.231 kV (Bakır sargılı) | Ad | 313785.6149 | 59058.1012 | 35703.7468 | 55871.4296
| 85 | 610 | 2309 | 200 KVA .15.8 / 0.4 - 0.231 kV (Bakır sargılı) | Ad | 344988.087 | 64764.7943 | 39294.6988 | 61483.4022
| 85 | 610 | 2310 | 250 KVA .15.8 / 0.4 - 0.231 kV (Bakır sargılı) | Ad | 395419.1823 | 73394.1316 | 44743.2636 | 69961.9526
| 85 | 610 | 2311 | 315 KVA .15.8 / 0.4 - 0.231 kV (Bakır sargılı) | Ad | 446871.5681 | 79281.5442 | 47715.0469 | 74571.9124
| 85 | 610 | 2312 | 400 KVA .15.8 / 0.4 - 0.231 kV (Bakır sargılı) | Ad | 486561.4037 | 87779.2893 | 53163.7308 | 82948.4635
| 85 | 610 | 2400 | 15.8 / 0.4 - 0.231 kV DİREK TİPİ TRAFO POSTALARINA AİT TRANSFORMATÖRLER (Alüminyum sargılı)
| 85 | 610 | 2401 | 25 KVA .15.8 / 0.4 - 0.231 kV (Alüminyum sargılı) | Ad | 133532.0441 | 37211.9579 | 22681.2405 | 35429.9081
| 85 | 610 | 2402 | 40 KVA .15.8 / 0.4 - 0.231 kV (Alüminyum sargılı) | Ad | 148760.2282 | 41011.7516 | 25033.8118 | 39181.9737
| 85 | 610 | 2403 | 50 KVA .15.8 / 0.4 - 0.231 kV (Alüminyum sargılı) | Ad | 167314.5015 | 41931.0079 | 25653.0223 | 40039.7065
| 85 | 610 | 2404 | 63 KVA .15.8 / 0.4 - 0.231 kV (Alüminyum sargılı) | Ad | 182542.701 | 43955.4685 | 26891.4866 | 42013.3915
| 85 | 610 | 2405 | 80 KVA .15.8 / 0.4 - 0.231 kV (Alüminyum sargılı) | Ad | 194444.8268 | 44227.3448 | 26891.4866 | 41915.718
| 85 | 610 | 2406 | 100 KVA .15.8 / 0.4 - 0.231 kV (Alüminyum sargılı) | Ad | 215738.2024 | 49927.0236 | 30372.2912 | 47545.3134
| 85 | 610 | 2407 | 125 KVA .15.8 / 0.4 - 0.231 kV (Alüminyum sargılı) | Ad | 246488.0794 | 51862.0131 | 31603.628 | 49379.8729
| 85 | 610 | 2408 | 160 KVA .15.8 / 0.4 - 0.231 kV (Alüminyum sargılı) | Ad | 290542.236 | 59058.1012 | 35703.7468 | 55871.4296
| 85 | 610 | 2409 | 200 KVA .15.8 / 0.4 - 0.231 kV (Alüminyum sargılı) | Ad | 319433.4139 | 64764.7943 | 39294.6988 | 61483.4022
| 85 | 610 | 2410 | 250 KVA .15.8 / 0.4 - 0.231 kV (Alüminyum sargılı) | Ad | 366128.8725 | 73394.1316 | 44743.2636 | 69961.9526
| 85 | 610 | 2411 | 315 KVA .15.8 / 0.4 - 0.231 kV (Alüminyum sargılı) | Ad | 413769.9705 | 79281.5442 | 47715.0469 | 74571.9124
| 85 | 610 | 2412 | 400 KVA .15.8 / 0.4 - 0.231 kV (Alüminyum sargılı) | Ad | 450519.8183 | 87779.2893 | 53163.7308 | 82948.4635
31.4.3 | 85 | 610 | 2500 | 33(28.5 - 34.5 kV) / 0.4 - 0.231 kV DİREK TİPİ TRAFO POSTALARINA AİT TRANSFORMATÖRLER (Bakır sargılı)
| 85 | 610 | 2501 | 25 KVA .33(28.5 - 34.5 kV) / 0.4 - 0.231 kV (Bakır sargılı) | Ad | 159192.683 | 43788.7719 | 26891.4866 | 41957.1179
| 85 | 610 | 2502 | 40 KVA .33(28.5 - 34.5 kV) / 0.4 - 0.231 kV (Bakır sargılı) | Ad | 180959.3472 | 45709.7181 | 28012.6415 | 43812.303
| 85 | 610 | 2503 | 50 KVA .33(28.5 - 34.5 kV) / 0.4 - 0.231 kV (Bakır sargılı) | Ad | 199905.0544 | 47623.6503 | 29133.9684 | 45667.3045
| 85 | 610 | 2504 | 63 KVA .33(28.5 - 34.5 kV) / 0.4 - 0.231 kV (Bakır sargılı) | Ad | 213069.5316 | 49530.5624 | 30482.5067 | 47533.6985
| 85 | 610 | 2505 | 80 KVA .33(28.5 - 34.5 kV) / 0.4 - 0.231 kV (Bakır sargılı) | Ad | 221636.898 | 49912.9931 | 30482.5067 | 47558.2588
| 85 | 610 | 2506 | 100 KVA .33(28.5 - 34.5 kV) / 0.4 - 0.231 kV (Bakır sargılı) | Ad | 247582.7585 | 54610.9802 | 33344.0758 | 52177.2638
| 85 | 610 | 2507 | 125 KVA .33(28.5 - 34.5 kV) / 0.4 - 0.231 kV (Bakır sargılı) | Ad | 276105.798 | 60317.6737 | 37052.3217 | 57796.9611
| 85 | 610 | 2508 | 160 KVA .33(28.5 - 34.5 kV) / 0.4 - 0.231 kV (Bakır sargılı) | Ad | 335067.3467 | 64757.7739 | 39294.6988 | 61495.2129
| 85 | 610 | 2509 | 200 KVA .33(28.5 - 34.5 kV) / 0.4 - 0.231 kV (Bakır sargılı) | Ad | 354639.9259 | 71452.1634 | 43622.1382 | 68129.8415
| 85 | 610 | 2510 | 250 KVA .33(28.5 - 34.5 kV) / 0.4 - 0.231 kV (Bakır sargılı) | Ad | 412347.7141 | 76199.2448 | 46593.9125 | 72701.8956
| 85 | 610 | 2511 | 315 KVA .33(28.5 - 34.5 kV) / 0.4 - 0.231 kV (Bakır sargılı) | Ad | 481025.8945 | 85002.267 | 51306.0446 | 80173.1489
| 85 | 610 | 2512 | 400 KVA .33(28.5 - 34.5 kV) / 0.4 - 0.231 kV (Bakır sargılı) | Ad | 521703.4453 | 93617.638 | 56754.7467 | 88663.8729
| 85 | 610 | 2600 | 33(28.5 - 34.5 kV) / 0.4 - 0.231 kV DİREK TİPİ TRAFO POSTALARINA AİT TRANSFORMATÖRLER (Alüminyum sargılı)
| 85 | 610 | 2601 | 25 KVA .33(28.5 - 34.5 kV) / 0.4 - 0.231 kV (Alüminyum sargılı) | Ad | 147400.6324 | 43788.7719 | 26891.4866 | 41957.1179
| 85 | 610 | 2602 | 40 KVA .33(28.5 - 34.5 kV) / 0.4 - 0.231 kV (Alüminyum sargılı) | Ad | 167554.9511 | 45709.7181 | 28012.6415 | 43812.303
| 85 | 610 | 2603 | 50 KVA .33(28.5 - 34.5 kV) / 0.4 - 0.231 kV (Alüminyum sargılı) | Ad | 185097.2726 | 47623.6503 | 29133.9684 | 45667.3045
| 85 | 610 | 2604 | 63 KVA .33(28.5 - 34.5 kV) / 0.4 - 0.231 kV (Alüminyum sargılı) | Ad | 197286.6034 | 49530.5624 | 30482.5067 | 47533.6985
| 85 | 610 | 2605 | 80 KVA .33(28.5 - 34.5 kV) / 0.4 - 0.231 kV (Alüminyum sargılı) | Ad | 205219.35 | 49912.9931 | 30482.5067 | 47558.2588
| 85 | 610 | 2606 | 100 KVA .33(28.5 - 34.5 kV) / 0.4 - 0.231 kV (Alüminyum sargılı) | Ad | 229243.2949 | 54610.9802 | 33344.0758 | 52177.2638
| 85 | 610 | 2607 | 125 KVA .33(28.5 - 34.5 kV) / 0.4 - 0.231 kV (Alüminyum sargılı) | Ad | 255653.5166 | 60317.6737 | 37052.3217 | 57796.9611
| 85 | 610 | 2608 | 160 KVA .33(28.5 - 34.5 kV) / 0.4 - 0.231 kV (Alüminyum sargılı) | Ad | 310247.5432 | 64757.7739 | 39294.6988 | 61495.2129
| 85 | 610 | 2609 | 200 KVA .33(28.5 - 34.5 kV) / 0.4 - 0.231 kV (Alüminyum sargılı) | Ad | 328370.3017 | 71452.1634 | 43622.1382 | 68129.8415
| 85 | 610 | 2610 | 250 KVA .33(28.5 - 34.5 kV) / 0.4 - 0.231 kV (Alüminyum sargılı) | Ad | 381803.439 | 76199.2448 | 46593.9125 | 72701.8956
| 85 | 610 | 2611 | 315 KVA .33(28.5 - 34.5 kV) / 0.4 - 0.231 kV (Alüminyum sargılı) | Ad | 445394.3467 | 85002.267 | 51306.0446 | 80173.1489
| 85 | 610 | 2612 | 400 KVA .33(28.5 - 34.5 kV) / 0.4 - 0.231 kV (Alüminyum sargılı) | Ad | 483058.7456 | 93617.638 | 56754.7467 | 88663.8729
31.3.4 | 85 | 610 | 2700 | 33 / 15.8 kV OG/OG GENLEŞME DEPOLU YAĞLI TİP TRANSFORMATÖRLER
| 85 | 610 | 2701 | 3150 KVA ONAN 33 / 15.8 kV | Ad | 2378021.7761 | 306719.6366 | 184031.7819 | 285632.6616
| 85 | 610 | 2702 | 4000 KVA ONAN 33 / 15.8 kV | Ad | 2535027.0326 | 469775.418 | 282314.6058 | 441124.5194
| 85 | 610 | 2703 | 5000 KVA ONAN 33 / 15.8 kV | Ad | 3107433.8085 | 514532.5368 | 309206.077 | 483141.761
| 85 | 610 | 2704 | 6300 KVA ONAN 33 / 15.8 kV | Ad | 3438094.3549 | 570841.1681 | 333620.648 | 521218.4035
| 85 | 610 | 2705 | 8000 KVA ONAN 33 / 15.8 kV | Ad | 4095628.047 | 624346.4393 | 365850.5242 | 571579.4001
| 85 | 610 | 2706 | 10000 KVA ONAN 33 / 15.8 kV | Ad | 4958838.7721 | 742283.1754 | 438716.6636 | 685385.2014
| 85 | 610 | 2707 | 12500 KVA ..ONAN 33 / 15.8 kV | Ad | 8410479.24 | 853625.6517 | 512175.391 | 794938.8882
| 85 | 610 | 2708 | 16000 KVA ONAN 33 / 15.8 kV | Ad | 10587548.859 | 883364.5381 | 515173.8154 | 804805.5188
| 85 | 610 | 2709 | 20000 KVA ..ONAN 33 / 15.8 kV | Ad | 17152533.8235 | 1060037.4457 | 636022.4674 | 987159.8713
| 85 | 610 | 2710 | 25000 KVA ..ONAN 33 / 15.8 kV | Ad | 21440667.3409 | 1272044.9349 | 763226.9609 | 1184591.8456
| 85 | 610 | 2711 | 31500 KVA ..ONAN 33 / 15.8 kV | Ad | 27015490.6511 | 1526453.9218 | 915872.3531 | 1421510.2147
| 85 | 610 | 2712 | 40000 KVA ..ONAN 33 / 15.8 kV | Ad | 34305067.77 | 1831744.7062 | 1099046.8237 | 1705812.2577
| 85 | 610 | 2713 | 10000-12500 KVA ONAN/ONAF 33 / 15.8 kV | Ad | 6201919.0687 | 745123.286 | 438599.3655 | 685377.5893
| 85 | 610 | 2714 | 16000-20000 KVA ONAN/ONAF 33 / 15.8 kV | Ad | 11857976.1146 | 888815.1994 | 515173.8154 | 804803.84
| 85 | 610 | 2715 | 20000-25000 KVA ..ONAN/ONAF 33 / 15.8 kV | Ad | 20923836.4699 | 1066578.2393 | 639946.9436 | 993250.9854
| 85 | 610 | 2716 | 25000-31500 KVA ..ONAN/ONAF 33 / 15.8 kV | Ad | 26154798.0127 | 1279893.8872 | 767936.3323 | 1191901.1825
| 85 | 610 | 2717 | 31500-40000 KVA ..ONAN/ONAF 33 / 15.8 kV | Ad | 36616708.614 | 1535872.6646 | 921523.5988 | 1430281.419
31.3.4.1 | 85 | 610 | 2800 | 33 / 10.5 kV OG/OG GENLEŞME DEPOLU YAĞLI TİP TRANSFORMATÖRLER
| 85 | 610 | 2801 | 3150 KVA ONAN 33 / 10.5 kV | Ad | 2378021.7761 | 306719.6366 | 184031.7819 | 285632.6616
| 85 | 610 | 2802 | 4000 KVA ONAN 33 / 10.5 kV | Ad | 2535027.0326 | 469775.418 | 282314.6058 | 441124.5194
| 85 | 610 | 2803 | 5000 KVA ONAN 33 / 10.5 kV | Ad | 3107433.8085 | 514532.5368 | 309206.077 | 483141.761
| 85 | 610 | 2804 | 6300 KVA ONAN 33 / 10.5 kV | Ad | 3438094.3549 | 570841.1681 | 333620.648 | 521218.4035
| 85 | 610 | 2805 | 8000 KVA ONAN 33 / 10.5 kV | Ad | 4095628.047 | 624346.4393 | 365850.5242 | 571579.4001
| 85 | 610 | 2806 | 10000 KVA ONAN 33 / 10.5 kV | Ad | 4958838.7721 | 742283.1754 | 438716.6636 | 685385.2014
| 85 | 610 | 2807 | 12500 KVA ..ONAN 33 / 10.5 kV | Ad | 8410479.24 | 853625.6517 | 512175.391 | 794938.8882
| 85 | 610 | 2808 | 16000 KVA ..ONAN 33 / 10.5 kV | Ad | 10587548.859 | 883364.5381 | 515173.8154 | 804805.5188
| 85 | 610 | 2809 | 20000 KVA ..ONAN 33 / 10.5 kV | Ad | 17152533.8235 | 1060037.4457 | 636022.4674 | 987159.8713
| 85 | 610 | 2810 | 25000 KVA ..ONAN 33 / 10.5 kV | Ad | 21440667.3409 | 1272044.9349 | 763226.9609 | 1184591.8456
| 85 | 610 | 2811 | 31500 KVA ..ONAN 33 / 10.5 kV | Ad | 27015490.6511 | 1526453.9218 | 915872.3531 | 1421510.2147
| 85 | 610 | 2812 | 40000 KVA ..ONAN 33 / 10.5 kV | Ad | 34305067.77 | 1831744.7062 | 1099046.8237 | 1705812.2577
| 85 | 610 | 2813 | 10000-12500 KVA ..ONAN/ONAF 33 / 10.5 kV | Ad | 6201919.0687 | 745123.286 | 438599.3655 | 685377.5893
| 85 | 610 | 2814 | 16000-20000 KVA ..ONAN/ONAF 33 / 10.5 kV | Ad | 11857976.1146 | 888815.1994 | 515173.8154 | 804803.84
| 85 | 610 | 2815 | 20000-25000 KVA ..ONAN/ONAF 33 / 10.5 kV | Ad | 20923836.4699 | 1066578.2393 | 639946.9436 | 993250.9854
| 85 | 610 | 2816 | 25000-31500 KVA ..ONAN/ONAF 33 / 10.5 kV | Ad | 26154798.0127 | 1279893.8872 | 767936.3323 | 1191901.1825
| 85 | 610 | 2817 | 31500-40000 KVA ..ONAN/ONAF 33 / 10.5 kV | Ad | 36616708.614 | 1535872.6646 | 921523.5988 | 1430281.419
31.3.5 | 85 | 610 | 2900 | 33 / 6.3 kV OG/OG GENLEŞME DEPOLU YAĞLI TİP TRANSFORMATÖRLER
| 85 | 610 | 2901 | 3150 KVA ONAN 33 / 6.3 kV | Ad | 2259120.6896 | 306235.4578 | 183741.2747 | 285181.7701
| 85 | 610 | 2902 | 4000 KVA ONAN 33 / 6.3 kV | Ad | 2455603.4419 | 469364.9107 | 282314.6058 | 441094.2667
| 85 | 610 | 2903 | 5000 KVA ONAN 33 / 6.3 kV | Ad | 3009741.6889 | 513969.4176 | 309206.077 | 483046.2892
| 85 | 610 | 2904 | 6300 KVA ONAN 33 / 6.3 kV | Ad | 3341449.3189 | 570506.4233 | 333737.9677 | 521346.8628
| 85 | 610 | 2905 | 8000 KVA ONAN 33 / 6.3 kV | Ad | 3948165.2996 | 623664.1124 | 365843.4892 | 571601.3093
| 85 | 610 | 2906 | 10000 KVA ONAN 33 / 6.3 kV | Ad | 4788428.9449 | 741434.1033 | 438599.3655 | 685351.3601
| 85 | 610 | 2907 | 12500 KVA ..ONAN 33 / 6.3 kV | Ad | 8311532.4281 | 852649.2188 | 511589.5313 | 794029.585
| 85 | 610 | 2908 | 16000 KVA ..ONAN 33 / 6.3 kV | Ad | 10357197.6262 | 882438.2442 | 515173.8154 | 804868.6771
| 85 | 610 | 2909 | 20000 KVA ..ONAN 33 / 6.3 kV | Ad | 15891318.0994 | 1058925.893 | 635355.5358 | 986124.7379
| 85 | 610 | 2910 | 25000 KVA ..ONAN 33 / 6.3 kV | Ad | 19864147.6819 | 1270711.0716 | 762426.643 | 1183349.6855
| 85 | 610 | 2911 | 31500 KVA ..ONAN 33 / 6.3 kV | Ad | 25029057.5175 | 1524853.286 | 914911.9716 | 1420019.6225
| 85 | 610 | 2912 | 40000 KVA ..ONAN 33 / 6.3 kV | Ad | 31782636.3218 | 1829823.9431 | 1097894.3659 | 1704023.547
| 85 | 610 | 2913 | 10000-12500 KVA ONAN/ONAF 33 / 6.3 kV | Ad | 5989007.7446 | 744232.1463 | 438716.6636 | 685399.3619
| 85 | 610 | 2914 | 16000-20000 KVA ONAN/ONAF 33 / 6.3 kV | Ad | 11600208.6277 | 887715.2339 | 515056.5022 | 804810.8042
| 85 | 610 | 2915 | 20000-25000 KVA ..ONAN/ONAF 33 / 6.3 kV | Ad | 21970028.2834 | 1065258.2807 | 639154.9684 | 992021.7739
| 85 | 610 | 2916 | 25000-31500 KVA ..ONAN/ONAF 33 / 6.3 kV | Ad | 27462537.918 | 1278309.9368 | 766985.9621 | 1190426.1286
| 85 | 610 | 2917 | 31500-40000 KVA ..ONAN/ONAF 33 / 6.3 kV | Ad | 38447544.0416 | 1533971.9242 | 920383.1545 | 1428511.3544
31.3.6 | 85 | 610 | 3000 | 15.8/ 6.3 kV OG/OG GENLEŞME DEPOLU YAĞLI TİP TRANSFORMATÖRLER
| 85 | 610 | 3001 | 3150 KVA ONAN 15.8/6.3 kV | Ad | 3443212.1235 | 306235.4578 | 183741.2747 | 285181.7701
| 85 | 610 | 3002 | 4000 KVA ONAN 15.8/6.3 kV | Ad | 3742678.9935 | 469364.9107 | 282314.6058 | 441094.2667
| 85 | 610 | 3003 | 5000 KVA ONAN 15.8/6.3 kV | Ad | 4587262.245 | 513969.4176 | 309206.077 | 483046.2892
| 85 | 610 | 3004 | 6300 KVA ONAN 15.8/6.3 kV | Ad | 5092830.5287 | 570506.4233 | 333737.9677 | 521346.8628
| 85 | 610 | 3005 | 8000 KVA ONAN 15.8/6.3 kV | Ad | 6017549.5256 | 623664.1124 | 365843.4892 | 571601.3093
| 85 | 610 | 3006 | 10000 KVA ONAN 15.8/6.3 kV | Ad | 7298227.4475 | 741434.1033 | 438599.3655 | 685351.3601
| 85 | 610 | 3007 | 12500 KVA ..ONAN 15.8/6.3 kV | Ad | 12667924.0114 | 852649.2188 | 511589.5313 | 794029.585
| 85 | 610 | 3008 | 16000 KVA ..ONAN 15.8/6.3 kV | Ad | 15785800.4584 | 882438.2442 | 515173.8154 | 804868.6771
| 85 | 610 | 3009 | 20000 KVA ..ONAN 15.8/6.3 kV | Ad | 24220564.8337 | 1058925.893 | 635355.5358 | 986124.7379
| 85 | 610 | 3010 | 25000 KVA ..ONAN 15.8/6.3 kV | Ad | 30275706.1267 | 1270711.0716 | 762426.643 | 1183349.6855
| 85 | 610 | 3011 | 31500 KVA ..ONAN 15.8/6.3 kV | Ad | 38147742.4579 | 1524853.286 | 914911.9716 | 1420019.6225
| 85 | 610 | 3012 | 40000 KVA ..ONAN 15.8/6.3 kV | Ad | 48441129.852 | 1829823.9431 | 1097894.3659 | 1704023.547
| 85 | 610 | 3013 | 10000-12500 KVA ONAN/ONAF 15.8/6.3 kV | Ad | 9128075.4465 | 744232.1463 | 438716.6636 | 685399.3619
| 85 | 610 | 3014 | 16000-20000 KVA ONAN/ONAF 15.8/6.3 kV | Ad | 15225024.2089 | 880885.6811 | 515173.8154 | 804894.3572
| 85 | 610 | 3015 | 20000-25000 KVA ..ONAN/ONAF 15.8/6.3 kV | Ad | 33485359.1929 | 1023934.2251 | 614360.535 | 953538.7471
| 85 | 610 | 3016 | 25000-31500 KVA ..ONAN/ONAF 15.8/6.3 kV | Ad | 41856702.8771 | 1228721.0701 | 737232.6421 | 1144246.4965
| 85 | 610 | 3017 | 31500-40000 KVA ..ONAN/ONAF 15.8/6.3 kV | Ad | 58599370.2581 | 1474465.2841 | 884679.1705 | 1373095.7958
31.5 | 85 | 620 | 1000 | KURU TİP GÜÇ TRANSFORMATÖRLERİ
31.5.1 | 85 | 620 | 1100 | 6.3 / 0.4-0.231 kV KURU TİP OG / AG GÜÇ TRANSFORMATÖRLER (Bakır sargılı)
| 85 | 620 | 1101 | 250 KVA 6.3 / 0.4-0.231 kV (Bakır sargılı) | Ad | 799062.8426 | 36257.8189 | 19350.1358 | 30464.7279
| 85 | 620 | 1102 | 400 KVA 6.3 / 0.4-0.231 kV (Bakır sargılı) | Ad | 983279.6351 | 46395.5178 | 24599.841 | 38379.4171
| 85 | 620 | 1103 | 500 KVA 6.3 / 0.4-0.231 kV (Bakır sargılı) | Ad | 1235281.9583 | 48657.2425 | 25321.8062 | 39561.6893
| 85 | 620 | 1104 | 630 KVA 6.3 / 0.4-0.231 kV (Bakır sargılı) | Ad | 1332078.0229 | 53997.2245 | 27946.7064 | 43540.384
| 85 | 620 | 1105 | 800 KVA 6.3 / 0.4-0.231 kV (Bakır sargılı) | Ad | 1530103.8716 | 59396.9469 | 29698.4735 | 48260.0194
| 85 | 620 | 1106 | 1000 KVA 6.3 / 0.4-0.231 kV (Bakır sargılı) | Ad | 1683883.6069 | 61094.1734 | 30415.3647 | 47548.5346
| 85 | 620 | 1107 | 1250 KVA 6.3 / 0.4-0.231 kV (Bakır sargılı) | Ad | 1893006.9769 | 66108.4959 | 33050.3124 | 51667.8038
| 85 | 620 | 1108 | 1600 KVA 6.3 / 0.4-0.231 kV (Bakır sargılı) | Ad | 2246192.3288 | 93107.0005 | 47296.5614 | 73977.98
| 85 | 620 | 1109 | 2000 KVA 6.3 / 0.4-0.231 kV (Bakır sargılı) | Ad | 2809108.7168 | 102417.7005 | 51208.8503 | 83214.3817
| 85 | 620 | 1110 | 2500 KVA 6.3 / 0.4-0.231 kV (Bakır sargılı) | Ad | 3511385.8575 | 112659.4706 | 56329.7353 | 91535.8198
| 85 | 620 | 1200 | 6.3 / 0.4-0.231 kV KURU TİP OG / AG GÜÇ TRANSFORMATÖRLER (Alüminyum sargılı)
| 85 | 620 | 1201 | 250 KVA 6.3 / 0.4-0.231 kV (Alüminyum sargılı) | Ad | 617227.7606 | 36257.8189 | 19350.1358 | 30464.7279
| 85 | 620 | 1202 | 400 KVA 6.3 / 0.4-0.231 kV (Alüminyum sargılı) | Ad | 759524.0929 | 46395.5178 | 24599.841 | 38379.4171
| 85 | 620 | 1203 | 500 KVA 6.3 / 0.4-0.231 kV (Alüminyum sargılı) | Ad | 954180.6641 | 48657.2425 | 25321.8062 | 39561.6893
| 85 | 620 | 1204 | 630 KVA 6.3 / 0.4-0.231 kV (Alüminyum sargılı) | Ad | 1028949.7811 | 53997.2245 | 27946.7064 | 43540.384
| 85 | 620 | 1205 | 800 KVA 6.3 / 0.4-0.231 kV (Alüminyum sargılı) | Ad | 1183640.4236 | 59396.9469 | 29698.4735 | 48260.0194
| 85 | 620 | 1206 | 1000 KVA 6.3 / 0.4-0.231 kV (Alüminyum sargılı) | Ad | 1300698.3398 | 61094.1734 | 30415.3647 | 47548.5346
| 85 | 620 | 1207 | 1250 KVA 6.3 / 0.4-0.231 kV (Alüminyum sargılı) | Ad | 1462233.5018 | 66108.4959 | 33050.3124 | 51667.8038
| 85 | 620 | 1208 | 1600 KVA 6.3 / 0.4-0.231 kV (Alüminyum sargılı) | Ad | 1735047.8554 | 93107.0005 | 47296.5614 | 73977.98
| 85 | 620 | 1209 | 2000 KVA 6.3 / 0.4-0.231 kV (Alüminyum sargılı) | Ad | 2173038.5092 | 102417.7005 | 51208.8503 | 83214.3817
| 85 | 620 | 1210 | 2500 KVA 6.3 / 0.4-0.231 kV (Alüminyum sargılı) | Ad | 2716298.1289 | 112659.4706 | 56329.7353 | 91535.8198
31.5.2. | 85 | 620 | 1300 | 10.5 / 0.4-0.231 kV KURU TİP OG / AG GÜÇ TRANSFORMATÖRLER (Bakır sargılı)
| 85 | 620 | 1301 | 250 KVA .10.5 / 0.4-0.231 kV (Bakır sargılı) | Ad | 799062.8426 | 36257.8189 | 19350.1358 | 30464.7279
| 85 | 620 | 1302 | 400 KVA .10.5 / 0.4-0.231 kV (Bakır sargılı) | Ad | 983279.6351 | 46395.5178 | 24599.841 | 38379.4171
| 85 | 620 | 1303 | 500 KVA .10.5 / 0.4-0.231 kV (Bakır sargılı) | Ad | 1235281.9583 | 48657.2425 | 25321.8062 | 39561.6893
| 85 | 620 | 1304 | 630 KVA .10.5 / 0.4-0.231 kV (Bakır sargılı) | Ad | 1332078.0229 | 53997.2245 | 27946.7064 | 43540.384
| 85 | 620 | 1305 | 800 KVA 10.5 / 0.4-0.231 kV (Bakır sargılı) | Ad | 1530103.8716 | 59396.9469 | 29698.4735 | 48260.0194
| 85 | 620 | 1306 | 1000 KVA .10.5 / 0.4-0.231 kV (Bakır sargılı) | Ad | 1683883.6069 | 61094.1734 | 30415.3647 | 47548.5346
| 85 | 620 | 1307 | 1250 KVA .10.5 / 0.4-0.231 kV (Bakır sargılı) | Ad | 1893006.9769 | 66108.4959 | 33050.3124 | 51667.8038
| 85 | 620 | 1308 | 1600 KVA .10.5 / 0.4-0.231 kV (Bakır sargılı) | Ad | 2246192.3288 | 93107.0005 | 47296.5614 | 73977.98
| 85 | 620 | 1309 | 2000 KVA 10.5 / 0.4-0.231 kV (Bakır sargılı) | Ad | 2809108.7168 | 102417.7005 | 51208.8503 | 83214.3817
| 85 | 620 | 1310 | 2500 KVA 10.5 / 0.4-0.231 kV (Bakır sargılı) | Ad | 3511385.8575 | 112659.4706 | 56329.7353 | 91535.8198
| 85 | 620 | 1400 | 10.5 / 0.4-0.231 kV KURU TİP OG / AG GÜÇ TRANSFORMATÖRLER (Alüminyum sargılı)
| 85 | 620 | 1401 | 250 KVA .10.5 / 0.4-0.231 kV (Alüminyum sargılı) | Ad | 617227.7606 | 36257.8189 | 19350.1358 | 30464.7279
| 85 | 620 | 1402 | 400 KVA .10.5 / 0.4-0.231 kV (Alüminyum sargılı) | Ad | 759524.0929 | 46395.5178 | 24599.841 | 38379.4171
| 85 | 620 | 1403 | 500 KVA .10.5 / 0.4-0.231 kV (Alüminyum sargılı) | Ad | 954180.6641 | 48657.2425 | 25321.8062 | 39561.6893
| 85 | 620 | 1404 | 630 KVA .10.5 / 0.4-0.231 kV (Alüminyum sargılı) | Ad | 1028949.7811 | 53997.2245 | 27946.7064 | 43540.384
| 85 | 620 | 1405 | 800 KVA 10.5 / 0.4-0.231 kV (Alüminyum sargılı) | Ad | 1183640.4236 | 59396.9469 | 29698.4735 | 48260.0194
| 85 | 620 | 1406 | 1000 KVA .10.5 / 0.4-0.231 kV (Alüminyum sargılı) | Ad | 1300698.3398 | 61094.1734 | 30415.3647 | 47548.5346
| 85 | 620 | 1407 | 1250 KVA .10.5 / 0.4-0.231 kV (Alüminyum sargılı) | Ad | 1462233.5018 | 66108.4959 | 33050.3124 | 51667.8038
| 85 | 620 | 1408 | 1600 KVA .10.5 / 0.4-0.231 kV (Alüminyum sargılı) | Ad | 1735047.8554 | 93107.0005 | 47296.5614 | 73977.98
| 85 | 620 | 1409 | 2000 KVA 10.5 / 0.4-0.231 kV (Alüminyum sargılı) | Ad | 2173038.5092 | 102417.7005 | 51208.8503 | 83214.3817
| 85 | 620 | 1410 | 2500 KVA 10.5 / 0.4-0.231 kV (Alüminyum sargılı) | Ad | 2716298.1289 | 112659.4706 | 56329.7353 | 91535.8198
31.5.3. | 85 | 620 | 1500 | 15.8 / 0.4-0.231 kV KURU TİP OG / AG GÜÇ TRANSFORMATÖRLER (Bakır sargılı)
| 85 | 620 | 1501 | 250 KVA . 15.8 / 0.4-0.231 kV (Bakır sargılı) | Ad | 799062.8426 | 36257.8189 | 19350.1358 | 30464.7279
| 85 | 620 | 1502 | 400 KVA .15.8 / 0.4-0.231 kV (Bakır sargılı) | Ad | 983279.6351 | 46395.5178 | 24599.841 | 38379.4171
| 85 | 620 | 1503 | 500 KVA .15.8 / 0.4-0.231 kV (Bakır sargılı) | Ad | 1235281.9583 | 48657.2425 | 25321.8062 | 39561.6893
| 85 | 620 | 1504 | 630 KVA .15.8 / 0.4-0.231 kV (Bakır sargılı) | Ad | 1332078.0229 | 53997.2245 | 27946.7064 | 43540.384
| 85 | 620 | 1505 | 800 KVA 15.8 / 0.4-0.231 kV (Bakır sargılı) | Ad | 1612267.8255 | 59396.9469 | 29698.4735 | 48260.0194
| 85 | 620 | 1506 | 1000 KVA .15.8 / 0.4-0.231 kV (Bakır sargılı) | Ad | 1683883.6069 | 61094.1734 | 30415.3647 | 47548.5346
| 85 | 620 | 1507 | 1250 KVA .15.8 / 0.4-0.231 kV (Bakır sargılı) | Ad | 1893006.9769 | 66108.4959 | 33050.3124 | 51667.8038
| 85 | 620 | 1508 | 1600 KVA .15.8 / 0.4-0.231 kV (Bakır sargılı) | Ad | 2246192.3288 | 93107.0005 | 47296.5614 | 73977.98
| 85 | 620 | 1509 | 2000 KVA 15.8 / 0.4-0.231 kV (Bakır sargılı) | Ad | 2807278.077 | 102417.7005 | 51208.8503 | 83214.3817
| 85 | 620 | 1510 | 2500 KVA 15.8 / 0.4-0.231 kV (Bakır sargılı) | Ad | 3509108.205 | 112659.4706 | 56329.7353 | 91535.8198
| 85 | 620 | 1600 | 15.8 / 0.4-0.231 kV KURU TİP OG / AG GÜÇ TRANSFORMATÖRLER (Alüminyum sargılı)
| 85 | 620 | 1601 | 250 KVA .15.8 / 0.4-0.231 kV (Alüminyum sargılı) | Ad | 617227.7606 | 36257.8189 | 19350.1358 | 30464.7279
| 85 | 620 | 1602 | 400 KVA .15.8 / 0.4-0.231 kV (Alüminyum sargılı) | Ad | 759524.0929 | 46395.5178 | 24599.841 | 38379.4171
| 85 | 620 | 1603 | 500 KVA .15.8 / 0.4-0.231 kV (Alüminyum sargılı) | Ad | 954180.6641 | 48657.2425 | 25321.8062 | 39561.6893
| 85 | 620 | 1604 | 630 KVA .15.8 / 0.4-0.231 kV (Alüminyum sargılı) | Ad | 1028949.7811 | 53997.2245 | 27946.7064 | 43540.384
| 85 | 620 | 1605 | 800 KVA 15.8 / 0.4-0.231 kV (Alüminyum sargılı) | Ad | 1247199.8895 | 59396.9469 | 29698.4735 | 48260.0194
| 85 | 620 | 1606 | 1000 KVA .15.8 / 0.4-0.231 kV (Alüminyum sargılı) | Ad | 1300698.3398 | 61094.1734 | 30415.3647 | 47548.5346
| 85 | 620 | 1607 | 1250 KVA .15.8 / 0.4-0.231 kV (Alüminyum sargılı) | Ad | 1462233.5018 | 66108.4959 | 33050.3124 | 51667.8038
| 85 | 620 | 1608 | 1600 KVA .15.8 / 0.4-0.231 kV (Alüminyum sargılı) | Ad | 1735047.8554 | 93107.0005 | 47296.5614 | 73977.98
| 85 | 620 | 1609 | 2000 KVA 15.8 / 0.4-0.231 kV (Alüminyum sargılı) | Ad | 2171622.3949 | 102417.7005 | 51208.8503 | 83214.3817
| 85 | 620 | 1610 | 2500 KVA 15.8 / 0.4-0.231 kV (Alüminyum sargılı) | Ad | 2714536.2 | 112659.4706 | 56329.7353 | 91535.8198
31.5.4. | 85 | 620 | 1700 | 33 (28.5-34.5 ) / 0.4-0.231 kV KURU TİP OG / AG GÜÇ TRANSFORMATÖRLER (Bakır sargılı)
| 85 | 620 | 1701 | 250 KVA .33 (28.5-34.5 ) / 0.4-0.231 kV (Bakır sargılı) | Ad | 844280.9375 | 40286.4965 | 21974.7706 | 34293.5786
| 85 | 620 | 1702 | 400 KVA .33 (28.5-34.5 ) / 0.4-0.231 kV (Bakır sargılı) | Ad | 1068148.3914 | 50462.1591 | 26356.6848 | 41127.7497
| 85 | 620 | 1703 | 500 KVA .33 (28.5-34.5 ) / 0.4-0.231 kV (Bakır sargılı) | Ad | 1301236.1902 | 52683.6018 | 27078.359 | 42352.4331
| 85 | 620 | 1704 | 630 KVA .33 (28.5-34.5 ) / 0.4-0.231 kV (Bakır sargılı) | Ad | 1425587.372 | 55773.9257 | 28825.0655 | 44908.0713
| 85 | 620 | 1705 | 800 KVA. 33 (28.5-34.5 ) / 0.4-0.231 kV (Bakır sargılı) | Ad | 1693481.8357 | 61351.3183 | 30675.6591 | 49847.9461
| 85 | 620 | 1706 | 1000 KVA .33 (28.5-34.5 ) / 0.4-0.231 kV (Bakır sargılı) | Ad | 1833791.3277 | 67687.578 | 32171.9724 | 50309.9656
| 85 | 620 | 1707 | 1250 KVA .33 (28.5-34.5 ) / 0.4-0.231 kV (Bakır sargılı) | Ad | 2048191.1267 | 69849.3985 | 33030.3811 | 51553.9034
| 85 | 620 | 1708 | 1600 KVA .33 (28.5-34.5 ) / 0.4-0.231 kV (Bakır sargılı) | Ad | 2462930.5765 | 103334.0202 | 53268.425 | 83261.0755
| 85 | 620 | 1709 | 2000 KVA .33 (28.5-34.5 ) / 0.4-0.231 kV (Bakır sargılı) | Ad | 3082672.9667 | 113667.4222 | 56833.7111 | 92354.7806
| 85 | 620 | 1710 | 2500 KVA .33 (28.5-34.5 ) / 0.4-0.231 kV (Bakır sargılı) | Ad | 3853340.9053 | 125034.1644 | 62517.0822 | 101590.2586
| 85 | 620 | 1800 | 33 (28.5-34.5 ) / 0.4-0.231 kV KURU TİP OG / AG GÜÇ TRANSFORMATÖRLER (Alüminyum sargılı)
| 85 | 620 | 1801 | 250 KVA .33 (28.5-34.5 ) / 0.4-0.231 kV (Alüminyum sargılı) | Ad | 653109.2899 | 40286.4965 | 21974.7706 | 34293.5786
| 85 | 620 | 1802 | 400 KVA .33 (28.5-34.5 ) / 0.4-0.231 kV (Alüminyum sargılı) | Ad | 826286.1405 | 50462.1591 | 26356.6848 | 41127.7497
| 85 | 620 | 1803 | 500 KVA .33 (28.5-34.5 ) / 0.4-0.231 kV (Alüminyum sargılı) | Ad | 1006595.5613 | 52683.6018 | 27078.359 | 42352.4331
| 85 | 620 | 1804 | 630 KVA .33 (28.5-34.5 ) / 0.4-0.231 kV (Alüminyum sargılı) | Ad | 1102789.7407 | 55773.9257 | 28825.0655 | 44908.0713
| 85 | 620 | 1805 | 800 KVA .33 (28.5-34.5 ) / 0.4-0.231 kV (Alüminyum sargılı) | Ad | 1310024.5072 | 61351.3183 | 30675.6591 | 49847.9461
| 85 | 620 | 1806 | 1000 KVA .33 (28.5-34.5 ) / 0.4-0.231 kV (Alüminyum sargılı) | Ad | 1418563.5356 | 67687.578 | 32171.9724 | 50309.9656
| 85 | 620 | 1807 | 1250 KVA .33 (28.5-34.5 ) / 0.4-0.231 kV (Alüminyum sargılı) | Ad | 1584416.505 | 69849.3985 | 33030.3811 | 51553.9034
| 85 | 620 | 1808 | 1600 KVA .33 (28.5-34.5 ) / 0.4-0.231 kV (Alüminyum sargılı) | Ad | 1905245.9535 | 103334.0202 | 53268.425 | 83261.0755
| 85 | 620 | 1809 | 2000 KVA .33 (28.5-34.5 ) / 0.4-0.231 kV (Alüminyum sargılı) | Ad | 2384659.2559 | 113667.4222 | 56833.7111 | 92354.7806
| 85 | 620 | 1810 | 2500 KVA .33 (28.5-34.5 ) / 0.4-0.231 kV (Alüminyum sargılı) | Ad | 2980823.8354 | 125034.1644 | 62517.0822 | 101590.2586
31.3.7 | 85 | 620 | 1900 | 33 (28.5-34.5) /15.8 kV KURU TİP OG / OG GÜÇ TRANSFORMATÖRLERİ
| 85 | 620 | 1901 | 2500 KVA 33 (28.5-34.5) /15.8 kV | Ad | 3708760.6826 | 373178.4051 | 215864.9558 | 337278.7775
| 85 | 620 | 1902 | 4000 KVA 33 (28.5-34.5) /15.8 kV | Ad | 4754217.279 | 680200.7684 | 400446.2493 | 625784.5343
| 85 | 620 | 1903 | 5000 KVA 33 (28.5-34.5) /15.8 kV | Ad | 5827737.4785 | 746620.1134 | 438423.7993 | 685199.3605
| 85 | 620 | 1904 | 6300 KVA 33 (28.5-34.5) /15.8 kV | Ad | 6447759.9221 | 828482.3739 | 473220.7773 | 739426.6336
| 85 | 620 | 1905 | 10000 KVA ONAN 33 (28.5-34.5) /15.8 kV | Ad | 9300011.7345 | 1079810.0211 | 622126.7596 | 972154.3623
| 85 | 620 | 1906 | 12500 KVA ONAN 33 (28.5-34.5) /15.8 kV | Ad | 14216180.8995 | 1196648.7089 | 676429.8797 | 1056909.3467
| 85 | 620 | 1907 | 16000 KVA ONAN 33 (28.5-34.5) /15.8 kV | Ad | 17781072.0491 | 1304592.0829 | 730576.5988 | 1141583.1451
| 85 | 620 | 1908 | 10000-14000 KVA ONAN/ONAF 33 (28.5-34.5) /15.8 kV | Ad | 10415615.7536 | 1087165.6148 | 622293.1398 | 972229.9579
| 85 | 620 | 1909 | 12500-17500 KVA ONAN/ONAF 33 (28.5-34.5) /15.8 kV | Ad | 15921979.6163 | 1207777.0603 | 676429.8797 | 1056902.7345
| 85 | 620 | 1910 | 16000-20000 KVA ONAN/ONAF 33 (28.5-34.5) /15.8 kV | Ad | 19914626.1285 | 1318515.2891 | 730586.5772 | 1141574.6466
31.3.8 | 85 | 620 | 2000 | 33 (28.5-34.5) /6.3 kV KURU TİP OG / OG GÜÇ TRANSFORMATÖRLERİ
| 85 | 620 | 2001 | 2500 KVA 33 (28.5-34.5) /6.3 kV | Ad | 3565541.097 | 372250.2056 | 215874.9344 | 337285.1655
| 85 | 620 | 2002 | 4000 KVA 33 (28.5-34.5) /6.3 kV | Ad | 4605217.8311 | 679086.0264 | 400446.2493 | 625639.9207
| 85 | 620 | 2003 | 5000 KVA 33 (28.5-34.5) /6.3 kV | Ad | 5644523.1821 | 745405.7838 | 438590.1801 | 685179.1247
| 85 | 620 | 2004 | 6300 KVA 33 (28.5-34.5) /6.3 kV | Ad | 6266657.9355 | 827278.0196 | 473230.7558 | 739402.4038
| 85 | 620 | 2005 | 10000 KVA ONAN 33 (28.5-34.5) /6.3 kV | Ad | 8980332.6128 | 1077844.2268 | 622126.7596 | 972272.9232
| 85 | 620 | 2006 | 12500 KVA ONAN 33 (28.5-34.5) /6.3 kV | Ad | 13848359.5624 | 1194210.0808 | 676273.4849 | 1056873.8395
| 85 | 620 | 2007 | 16000 KVA ONAN 33 (28.5-34.5) /6.3 kV | Ad | 17394309.5115 | 1301937.1071 | 730420.2111 | 1141451.4364
| 85 | 620 | 2008 | 10000-14000 KVA ONAN/ONAF 33 (28.5-34.5) /6.3 kV | Ad | 10058123.8796 | 1084756.8888 | 622126.7596 | 972154.8916
| 85 | 620 | 2009 | 12500-17500 KVA ONAN/ONAF 33 (28.5-34.5) /6.3 kV | Ad | 15510333.5483 | 1205042.3122 | 676273.4849 | 1056857.3189
| 85 | 620 | 2010 | 16000-20000 KVA ONAN/ONAF 33 (28.5-34.5) /6.3 kV | Ad | 19481810.4844 | 1315710.6828 | 730743.0006 | 1141594.461
31.3.9 | 85 | 620 | 2100 | 15.8/6.3 kV KURU TİP OG / OG GÜÇ TRANSFORMATÖRLERİ
| 85 | 620 | 2101 | 2500 KVA 15.8/6.3 kV | Ad | 5434377.3746 | 372250.2056 | 215874.9344 | 337285.1655
| 85 | 620 | 2102 | 4000 KVA 15.8/6.3 kV | Ad | 7018988.4195 | 679086.0264 | 400446.2493 | 625639.9207
| 85 | 620 | 2103 | 5000 KVA 15.8/6.3 kV | Ad | 8603033.3876 | 745405.7838 | 438590.1801 | 685179.1247
| 85 | 620 | 2104 | 6300 KVA 15.8/6.3 kV | Ad | 9551252.7491 | 827278.0196 | 473230.7558 | 739402.4038
| 85 | 620 | 2105 | 8000 KVA 15.8/6.3 kV | Ad | 11285409.4541 | 906193.1479 | 519093.3411 | 810900.949
| 85 | 620 | 2106 | 10000 KVA ONAN 15.8/6.3 kV | Ad | 13687267.9845 | 1077844.2268 | 622126.7596 | 972272.9232
| 85 | 620 | 2107 | 10000 KVA ONAN 15.8/6.3 kV | Ad | 21106813.7914 | 1194210.0808 | 676273.4849 | 1056873.8395
| 85 | 620 | 2108 | 16000 KVA ONAN 15.8/6.3 kV | Ad | 26511331.563 | 1301937.1071 | 730420.2111 | 1141451.4364
| 85 | 620 | 2109 | 10000-12500 KVA ONAN/ONAF 15.8/6.3 kV | Ad | 15329970.807 | 1084756.8888 | 622126.7596 | 972154.8916
| 85 | 620 | 2110 | 12500-17500 KVA ONAN/ONAF 15.8/6.3 kV | Ad | 21421542.5321 | 1195660.7316 | 676596.2908 | 1056974.8714
| 85 | 620 | 2111 | 16000-20000 KVA ONAN/ONAF 15.8/6.3 kV | Ad | 25569586.5064 | 1298074.7011 | 730743.0006 | 1141623.5405
31.5.5. | 85 | 620 | 2200 | KURU TİP TRANSFORMATÖRLERİNİN SOĞUTMA DÜZENİ (KOMPLE) | [5 empty] | Montaj bedeli Dökme Reçineli Kuru Tip Transformatörlerinin montaj bedeline dahildir.
| 85 | 620 | 2201 | 200 - 315 kVA - 2 FAN Sayili | Ad | 97862.859
| 85 | 620 | 2202 | 400 - 630 kVA - 4 FAN Sayili | Ad | 141200.1255
| 85 | 620 | 2203 | 1000 - 1600 kVA - 4 FAN Sayili | Ad | 159561.012
31.6. | 85 | 630 | 1000 | HERMETİK (TAM KAPALI ) TİP TRANSFORMATÖRLER
31.6.1 | 85 | 630 | 1100 | 6.3/0.4 - 0.231 kV HERMETİK (TAM KAPALI ) TİP TRANSFORMATÖRLER (Bakır sargılı)
| 85 | 630 | 1101 | 25 KVA . 6.3/0.4 - 0.231 kV (Bakır sargılı) | Ad | 163127.9517 | 27886.1955 | 16730.6519 | 26104.1457
| 85 | 630 | 1102 | 40 KVA . 6.3/0.4 - 0.231 kV (Bakır sargılı) | Ad | 181731.3137 | 29800.1044 | 17851.8734 | 27970.3265
| 85 | 630 | 1103 | 50 KVA . 6.3/0.4 - 0.231 kV (Bakır sargılı) | Ad | 204397.9357 | 31714.0198 | 19083.2032 | 29822.7185
| 85 | 630 | 1104 | 63 KVA .6.3/0.4 - 0.231 kV (Bakır sargılı) | Ad | 223001.2976 | 33627.9405 | 20321.6712 | 31685.8635
| 85 | 630 | 1105 | 80 KVA .6.3/0.4 - 0.231 kV (Bakır sargılı) | Ad | 237541.3829 | 34017.4304 | 20321.6712 | 31705.8036
| 85 | 630 | 1106 | 100 KVA .6.3/0.4 - 0.231 kV (Bakır sargılı) | Ad | 263554.2279 | 36822.4974 | 22062.0274 | 34440.7871
| 85 | 630 | 1107 | 125 KVA .6.3/0.4 - 0.231 kV (Bakır sargılı) | Ad | 301119.4703 | 39759.177 | 23802.4979 | 37277.0369
| 85 | 630 | 1108 | 160 KVA .6.3/0.4 - 0.231 kV (Bakır sargılı) | Ad | 354937.7532 | 46955.2627 | 28012.6415 | 43768.5912
| 85 | 630 | 1109 | 200 KVA .6.3/0.4 - 0.231 kV (Bakır sargılı) | Ad | 390232.3449 | 50776.0987 | 30482.5067 | 47494.7066
| 85 | 630 | 1110 | 250 KVA .6.3/0.4 - 0.231 kV (Bakır sargılı) | Ad | 447277.3279 | 56628.4639 | 33963.2593 | 53196.2849
| 85 | 630 | 1111 | 315 KVA .6.3/0.4 - 0.231 kV (Bakır sargılı) | Ad | 505477.554 | 61631.8672 | 36433.0792 | 56922.2354
| 85 | 630 | 1112 | 400 KVA .6.3/0.4 - 0.231 kV (Bakır sargılı) | Ad | 550372.6088 | 72015.4167 | 43002.8981 | 67184.5909
| 85 | 630 | 1113 | 500 KVA .6.3/0.4 - 0.231 kV (Bakır sargılı) | Ad | 691391.6506 | 75237.9425 | 44124.0547 | 68913.0931
| 85 | 630 | 1114 | 630 KVA .6.3/0.4 - 0.231 kV (Bakır sargılı) | Ad | 787196.9545 | 83025.2868 | 48953.4862 | 76443.4248
| 85 | 630 | 1115 | 800 KVA .6.3/0.4 - 0.231 kV (Bakır sargılı) | Ad | 962634.1928 | 89566.0959 | 51423.4329 | 80271.9197
| 85 | 630 | 1116 | 1000 KVA .6.3/0.4 - 0.231 kV (Bakır sargılı) | Ad | 1089670.8283 | 92614.6185 | 53163.7308 | 82979.6193
| 85 | 630 | 1117 | 1250 KVA .6.3/0.4 - 0.231 kV (Bakır sargılı) | Ad | 1224953.5068 | 111669.557 | 65064.9061 | 101674.7819
| 85 | 630 | 1118 | 1600 KVA .6.3/0.4 - 0.231 kV (Bakır sargılı) | Ad | 1453531.8262 | 141164.1387 | 83528.8863 | 130556.8111
| 85 | 630 | 1119 | 2000 KVA .6.3/0.4 - 0.231 kV (Bakır sargılı) | Ad | 1727284.3801 | 178448.9398 | 107232.5353 | 167191.518
| 85 | 630 | 1120 | 2500 KVA .6.3/0.4 - 0.231 kV (Bakır sargılı) | Ad | 2049598.4558 | 225581.5423 | 137662.7553 | 213634.1837
| 85 | 630 | 1200 | 6.3/0.4 - 0.231 kV HERMETİK (TAM KAPALI ) TİP TRANSFORMATÖRLER (Alüminyum sargılı)
| 85 | 630 | 1201 | 25 KVA . 6.3/0.4 - 0.231 kV (Alüminyum sargılı) | Ad | 151044.3997 | 27886.1955 | 16730.6519 | 26104.1457
| 85 | 630 | 1202 | 40 KVA . 6.3/0.4 - 0.231 kV (Alüminyum sargılı) | Ad | 168269.7349 | 29800.1044 | 17851.8734 | 27970.3265
| 85 | 630 | 1203 | 50 KVA . 6.3/0.4 - 0.231 kV (Alüminyum sargılı) | Ad | 189257.3479 | 31714.0198 | 19083.2032 | 29822.7185
| 85 | 630 | 1204 | 63 KVA .6.3/0.4 - 0.231 kV (Alüminyum sargılı) | Ad | 206482.683 | 33627.9405 | 20321.6712 | 31685.8635
| 85 | 630 | 1205 | 80 KVA .6.3/0.4 - 0.231 kV (Alüminyum sargılı) | Ad | 219945.7249 | 34017.4304 | 20321.6712 | 31705.8036
| 85 | 630 | 1206 | 100 KVA .6.3/0.4 - 0.231 kV (Alüminyum sargılı) | Ad | 244031.6925 | 36822.4974 | 22062.0274 | 34440.7871
| 85 | 630 | 1207 | 125 KVA .6.3/0.4 - 0.231 kV (Alüminyum sargılı) | Ad | 278814.3244 | 39759.177 | 23802.4979 | 37277.0369
| 85 | 630 | 1208 | 160 KVA .6.3/0.4 - 0.231 kV (Alüminyum sargılı) | Ad | 328646.0677 | 46955.2627 | 28012.6415 | 43768.5912
| 85 | 630 | 1209 | 200 KVA .6.3/0.4 - 0.231 kV (Alüminyum sargılı) | Ad | 361326.2452 | 50776.0987 | 30482.5067 | 47494.7066
| 85 | 630 | 1210 | 250 KVA .6.3/0.4 - 0.231 kV (Alüminyum sargılı) | Ad | 414145.674 | 56628.4639 | 33963.2593 | 53196.2849
| 85 | 630 | 1211 | 315 KVA .6.3/0.4 - 0.231 kV (Alüminyum sargılı) | Ad | 468034.7722 | 61631.8672 | 36433.0792 | 56922.2354
| 85 | 630 | 1212 | 400 KVA .6.3/0.4 - 0.231 kV (Alüminyum sargılı) | Ad | 509604.2674 | 72015.4167 | 43002.8981 | 67184.5909
| 85 | 630 | 1213 | 500 KVA .6.3/0.4 - 0.231 kV (Alüminyum sargılı) | Ad | 640177.4542 | 75237.9425 | 44124.0547 | 68913.0931
| 85 | 630 | 1214 | 630 KVA .6.3/0.4 - 0.231 kV (Alüminyum sargılı) | Ad | 728886.069 | 83025.2868 | 48953.4862 | 76443.4248
| 85 | 630 | 1215 | 800 KVA .6.3/0.4 - 0.231 kV (Alüminyum sargılı) | Ad | 891327.9563 | 89566.0959 | 51423.4329 | 80271.9197
| 85 | 630 | 1216 | 1000 KVA .6.3/0.4 - 0.231 kV (Alüminyum sargılı) | Ad | 1008954.4706 | 92614.6185 | 53163.7308 | 82979.6193
| 85 | 630 | 1217 | 1250 KVA .6.3/0.4 - 0.231 kV (Alüminyum sargılı) | Ad | 1134216.21 | 111669.557 | 65064.9061 | 101674.7819
| 85 | 630 | 1218 | 1600 KVA .6.3/0.4 - 0.231 kV (Alüminyum sargılı) | Ad | 1345862.802 | 141164.1387 | 83528.8863 | 130556.8111
| 85 | 630 | 1219 | 2000 KVA .6.3/0.4 - 0.231 kV (Alüminyum sargılı) | Ad | 1599337.389 | 178448.9398 | 107232.5353 | 167191.518
| 85 | 630 | 1220 | 2500 KVA .6.3/0.4 - 0.231 kV (Alüminyum sargılı) | Ad | 1897776.348 | 225581.5423 | 137662.7553 | 213634.1837
31.6.1.1 | 85 | 630 | 1300 | 10.5 / 0.4 - 0.231 kV HERMETİK (TAM KAPALI ) TİP TRANSFORMATÖRLER (Bakır sargılı)
| 85 | 630 | 1301 | 25 KVA .10.5 / 0.4 - 0.231 kV (Bakır sargılı) | Ad | 163127.9517 | 27886.1955 | 16730.6519 | 26104.1457
| 85 | 630 | 1302 | 40 KVA .10.5 / 0.4 - 0.231 kV (Bakır sargılı) | Ad | 181731.3137 | 29800.1044 | 17851.8734 | 27970.3265
| 85 | 630 | 1303 | 50 KVA .10.5 / 0.4 - 0.231 kV (Bakır sargılı) | Ad | 204397.9357 | 31714.0198 | 19083.2032 | 29822.7185
| 85 | 630 | 1304 | 63 KVA .10.5 / 0.4 - 0.231 kV (Bakır sargılı) | Ad | 223001.2976 | 33627.9405 | 20321.6712 | 31685.8635
| 85 | 630 | 1305 | 80 KVA .10.5 / 0.4 - 0.231 kV (Bakır sargılı) | Ad | 237541.3829 | 34017.4304 | 20321.6712 | 31705.8036
| 85 | 630 | 1306 | 100 KVA .10.5 / 0.4 - 0.231 kV (Bakır sargılı) | Ad | 263554.2279 | 36822.4974 | 22062.0274 | 34440.7871
| 85 | 630 | 1307 | 125 KVA .10.5 / 0.4 - 0.231 kV (Bakır sargılı) | Ad | 301119.4703 | 39759.177 | 23802.4979 | 37277.0369
| 85 | 630 | 1308 | 160 KVA .10.5 / 0.4 - 0.231 kV (Bakır sargılı) | Ad | 354937.7532 | 46955.2627 | 28012.6415 | 43768.5912
| 85 | 630 | 1309 | 200 KVA .10.5 / 0.4 - 0.231 kV (Bakır sargılı) | Ad | 390232.3449 | 50776.0987 | 30482.5067 | 47494.7066
| 85 | 630 | 1310 | 250 KVA .10.5 / 0.4 - 0.231 kV (Bakır sargılı) | Ad | 447277.3279 | 56628.4639 | 33963.2593 | 53196.2849
| 85 | 630 | 1311 | 315 KVA .10.5 / 0.4 - 0.231 kV (Bakır sargılı) | Ad | 505477.554 | 61631.8672 | 36433.0792 | 56922.2354
| 85 | 630 | 1312 | 400 KVA .10.5 / 0.4 - 0.231 kV (Bakır sargılı) | Ad | 550372.6088 | 72015.4167 | 43002.8981 | 67184.5909
| 85 | 630 | 1313 | 500 KVA .10.5 / 0.4 - 0.231 kV (Bakır sargılı) | Ad | 691391.6506 | 75237.9425 | 44124.0547 | 68913.0931
| 85 | 630 | 1314 | 630 KVA .10.5 / 0.4 - 0.231 kV (Bakır sargılı) | Ad | 787196.9545 | 83025.2868 | 48953.4862 | 76443.4248
| 85 | 630 | 1315 | 800 KVA .10.5 / 0.4 - 0.231 kV (Bakır sargılı) | Ad | 962634.1928 | 89566.0959 | 51423.4329 | 80271.9197
| 85 | 630 | 1316 | 1000 KVA .10.5 / 0.4 - 0.231 kV (Bakır sargılı) | Ad | 1089670.8283 | 92614.6185 | 53163.7308 | 82979.6193
| 85 | 630 | 1317 | 1250 KVA .10.5 / 0.4 - 0.231 kV (Bakır sargılı) | Ad | 1224953.5068 | 111669.557 | 65064.9061 | 101674.7819
| 85 | 630 | 1318 | 1600 KVA .10.5 / 0.4 - 0.231 kV (Bakır sargılı) | Ad | 1453531.8262 | 141164.1387 | 83528.8863 | 130556.8111
| 85 | 630 | 1319 | 2000 KVA. 10.5 / 0.4 - 0.231 kV (Bakır sargılı) | Ad | 1727284.3801 | 178448.9398 | 107232.5353 | 167191.518
| 85 | 630 | 1320 | 2500 KVA 10.5 / 0.4 - 0.231 kV (Bakır sargılı) | Ad | 2049598.4558 | 225581.5423 | 137662.7553 | 213634.1837
| 85 | 630 | 1400 | 10.5 / 0.4 - 0.231 kV HERMETİK (TAM KAPALI ) TİP TRANSFORMATÖRLER (Alüminyum sargılı)
| 85 | 630 | 1401 | 25 KVA .10.5 / 0.4 - 0.231 kV (Alüminyum sargılı) | Ad | 151044.3997 | 27886.1955 | 16730.6519 | 26104.1457
| 85 | 630 | 1402 | 40 KVA .10.5 / 0.4 - 0.231 kV (Alüminyum sargılı) | Ad | 168269.7349 | 29800.1044 | 17851.8734 | 27970.3265
| 85 | 630 | 1403 | 50 KVA .10.5 / 0.4 - 0.231 kV (Alüminyum sargılı) | Ad | 189257.3479 | 31714.0198 | 19083.2032 | 29822.7185
| 85 | 630 | 1404 | 63 KVA .10.5 / 0.4 - 0.231 kV (Alüminyum sargılı) | Ad | 206482.683 | 33627.9405 | 20321.6712 | 31685.8635
| 85 | 630 | 1405 | 80 KVA .10.5 / 0.4 - 0.231 kV (Alüminyum sargılı) | Ad | 219945.7249 | 34017.4304 | 20321.6712 | 31705.8036
| 85 | 630 | 1406 | 100 KVA .10.5 / 0.4 - 0.231 kV (Alüminyum sargılı) | Ad | 244031.6925 | 36822.4974 | 22062.0274 | 34440.7871
| 85 | 630 | 1407 | 125 KVA .10.5 / 0.4 - 0.231 kV (Alüminyum sargılı) | Ad | 278814.3244 | 39759.177 | 23802.4979 | 37277.0369
| 85 | 630 | 1408 | 160 KVA .10.5 / 0.4 - 0.231 kV (Alüminyum sargılı) | Ad | 328646.0677 | 46955.2627 | 28012.6415 | 43768.5912
| 85 | 630 | 1409 | 200 KVA .10.5 / 0.4 - 0.231 kV (Alüminyum sargılı) | Ad | 361326.2452 | 50776.0987 | 30482.5067 | 47494.7066
| 85 | 630 | 1410 | 250 KVA .10.5 / 0.4 - 0.231 kV (Alüminyum sargılı) | Ad | 414145.674 | 56628.4639 | 33963.2593 | 53196.2849
| 85 | 630 | 1411 | 315 KVA .10.5 / 0.4 - 0.231 kV (Alüminyum sargılı) | Ad | 468034.7722 | 61631.8672 | 36433.0792 | 56922.2354
| 85 | 630 | 1412 | 400 KVA .10.5 / 0.4 - 0.231 kV (Alüminyum sargılı) | Ad | 509604.2674 | 72015.4167 | 43002.8981 | 67184.5909
| 85 | 630 | 1413 | 500 KVA .10.5 / 0.4 - 0.231 kV (Alüminyum sargılı) | Ad | 640177.4542 | 75237.9425 | 44124.0547 | 68913.0931
| 85 | 630 | 1414 | 630 KVA .10.5 / 0.4 - 0.231 kV (Alüminyum sargılı) | Ad | 728886.069 | 83025.2868 | 48953.4862 | 76443.4248
| 85 | 630 | 1415 | 800 KVA .10.5 / 0.4 - 0.231 kV (Alüminyum sargılı) | Ad | 891327.9563 | 89566.0959 | 51423.4329 | 80271.9197
| 85 | 630 | 1416 | 1000 KVA .10.5 / 0.4 - 0.231 kV (Alüminyum sargılı) | Ad | 1008954.4706 | 92614.6185 | 53163.7308 | 82979.6193
| 85 | 630 | 1417 | 1250 KVA .10.5 / 0.4 - 0.231 kV (Alüminyum sargılı) | Ad | 1134216.21 | 111669.557 | 65064.9061 | 101674.7819
| 85 | 630 | 1418 | 1600 KVA .10.5 / 0.4 - 0.231 kV (Alüminyum sargılı) | Ad | 1345862.802 | 141164.1387 | 83528.8863 | 130556.8111
| 85 | 630 | 1419 | 2000 KVA .10.5 / 0.4 - 0.231 kV (Alüminyum sargılı) | Ad | 1599337.389 | 178448.9398 | 107232.5353 | 167191.518
| 85 | 630 | 1420 | 2500 KVA. 10.5 / 0.4 - 0.231 kV (Alüminyum sargılı) | Ad | 1897776.348 | 225581.5423 | 137662.7553 | 213634.1837
31.6.2 | 85 | 630 | 1500 | 15.8 / 0.4 - 0.231 kV HERMETİK (TAM KAPALI ) TİP TRANSFORMATÖRLER (Bakır sargılı)
| 85 | 630 | 1501 | 25 KVA .15.8 / 0.4 - 0.231 kV (Bakır sargılı) | Ad | 163127.9517 | 27886.1955 | 16730.6519 | 26104.1457
| 85 | 630 | 1502 | 40 KVA .15.8 / 0.4 - 0.231 kV (Bakır sargılı) | Ad | 181731.3137 | 29800.1044 | 17851.8734 | 27970.3265
| 85 | 630 | 1503 | 50 KVA .15.8 / 0.4 - 0.231 kV (Bakır sargılı) | Ad | 204397.9357 | 31714.0198 | 19083.2032 | 29822.7185
| 85 | 630 | 1504 | 63 KVA .15.8 / 0.4 - 0.231 kV (Bakır sargılı) | Ad | 223001.2976 | 33627.9405 | 20321.6712 | 31685.8635
| 85 | 630 | 1505 | 80 KVA .15.8 / 0.4 - 0.231 kV (Bakır sargılı) | Ad | 237541.3829 | 34017.4304 | 20321.6712 | 31705.8036
| 85 | 630 | 1506 | 100 KVA .15.8 / 0.4 - 0.231 kV (Bakır sargılı) | Ad | 263554.2279 | 36822.4974 | 22062.0274 | 34440.7871
| 85 | 630 | 1507 | 125 KVA .15.8 / 0.4 - 0.231 kV (Bakır sargılı) | Ad | 301119.4703 | 39759.177 | 23802.4979 | 37277.0369
| 85 | 630 | 1508 | 160 KVA .15.8 / 0.4 - 0.231 kV (Bakır sargılı) | Ad | 354937.7532 | 46955.2627 | 28012.6415 | 43768.5912
| 85 | 630 | 1509 | 200 KVA .15.8 / 0.4 - 0.231 kV (Bakır sargılı) | Ad | 390232.3449 | 50776.0987 | 30482.5067 | 47494.7066
| 85 | 630 | 1510 | 250 KVA .15.8 / 0.4 - 0.231 kV (Bakır sargılı) | Ad | 447277.3279 | 56628.4639 | 33963.2593 | 53196.2849
| 85 | 630 | 1511 | 315 KVA .15.8 / 0.4 - 0.231 kV (Bakır sargılı) | Ad | 505477.554 | 61631.8672 | 36433.0792 | 56922.2354
| 85 | 630 | 1512 | 400 KVA .15.8 / 0.4 - 0.231 kV (Bakır sargılı) | Ad | 550372.6088 | 72015.4167 | 43002.8981 | 67184.5909
| 85 | 630 | 1513 | 500 KVA .15.8 / 0.4 - 0.231 kV (Bakır sargılı) | Ad | 691391.6506 | 75237.9425 | 44124.0547 | 68913.0931
| 85 | 630 | 1514 | 630 KVA .15.8 / 0.4 - 0.231 kV (Bakır sargılı) | Ad | 787196.9545 | 83025.2868 | 48953.4862 | 76443.4248
| 85 | 630 | 1515 | 800 KVA .15.8 / 0.4 - 0.231 kV (Bakır sargılı) | Ad | 962634.1928 | 89566.0959 | 51423.4329 | 80271.9197
| 85 | 630 | 1516 | 1000 KVA .15.8 / 0.4 - 0.231 kV (Bakır sargılı) | Ad | 1089670.8283 | 92614.6185 | 53163.7308 | 82979.6193
| 85 | 630 | 1517 | 1250 KVA .15.8 / 0.4 - 0.231 kV (Bakır sargılı) | Ad | 1224953.5068 | 111669.557 | 65064.9061 | 101674.7819
| 85 | 630 | 1518 | 1600 KVA .15.8 / 0.4 - 0.231 kV (Bakır sargılı) | Ad | 1453531.8262 | 141164.1387 | 83528.8863 | 130556.8111
| 85 | 630 | 1519 | 2000 KVA.15.8 / 0.4 - 0.231 kV (Bakır sargılı) | Ad | 1727284.3801 | 178448.9398 | 107232.5353 | 167191.518
| 85 | 630 | 1520 | 2500 KVA.15.8 / 0.4 - 0.231 kV (Bakır sargılı) | Ad | 2049598.4558 | 225581.5423 | 137662.7553 | 213634.1837
| 85 | 630 | 1600 | 15.8 / 0.4 - 0.231 kV HERMETİK (TAM KAPALI ) TİP TRANSFORMATÖRLER (Alüminyum sargılı)
| 85 | 630 | 1601 | 25 KVA .15.8 / 0.4 - 0.231 kV (Alüminyum sargılı) | Ad | 151044.3997 | 27886.1955 | 16730.6519 | 26104.1457
| 85 | 630 | 1602 | 40 KVA .15.8 / 0.4 - 0.231 kV (Alüminyum sargılı) | Ad | 168269.7349 | 29800.1044 | 17851.8734 | 27970.3265
| 85 | 630 | 1603 | 50 KVA .15.8 / 0.4 - 0.231 kV (Alüminyum sargılı) | Ad | 189257.3479 | 31714.0198 | 19083.2032 | 29822.7185
| 85 | 630 | 1604 | 63 KVA .15.8 / 0.4 - 0.231 kV (Alüminyum sargılı) | Ad | 206482.683 | 33627.9405 | 20321.6712 | 31685.8635
| 85 | 630 | 1605 | 80 KVA .15.8 / 0.4 - 0.231 kV (Alüminyum sargılı) | Ad | 219945.7249 | 34017.4304 | 20321.6712 | 31705.8036
| 85 | 630 | 1606 | 100 KVA .15.8 / 0.4 - 0.231 kV (Alüminyum sargılı) | Ad | 244031.6925 | 36822.4974 | 22062.0274 | 34440.7871
| 85 | 630 | 1607 | 125 KVA .15.8 / 0.4 - 0.231 kV (Alüminyum sargılı) | Ad | 278814.3244 | 39759.177 | 23802.4979 | 37277.0369
| 85 | 630 | 1608 | 160 KVA .15.8 / 0.4 - 0.231 kV (Alüminyum sargılı) | Ad | 328646.0677 | 46955.2627 | 28012.6415 | 43768.5912
| 85 | 630 | 1609 | 200 KVA .15.8 / 0.4 - 0.231 kV (Alüminyum sargılı) | Ad | 361326.2452 | 50776.0987 | 30482.5067 | 47494.7066
| 85 | 630 | 1610 | 250 KVA .15.8 / 0.4 - 0.231 kV (Alüminyum sargılı) | Ad | 414145.674 | 56628.4639 | 33963.2593 | 53196.2849
| 85 | 630 | 1611 | 315 KVA .15.8 / 0.4 - 0.231 kV (Alüminyum sargılı) | Ad | 468034.7722 | 61631.8672 | 36433.0792 | 56922.2354
| 85 | 630 | 1612 | 400 KVA .15.8 / 0.4 - 0.231 kV (Alüminyum sargılı) | Ad | 509604.2674 | 72015.4167 | 43002.8981 | 67184.5909
| 85 | 630 | 1613 | 500 KVA .15.8 / 0.4 - 0.231 kV (Alüminyum sargılı) | Ad | 640177.4542 | 75237.9425 | 44124.0547 | 68913.0931
| 85 | 630 | 1614 | 630 KVA .15.8 / 0.4 - 0.231 kV (Alüminyum sargılı) | Ad | 728886.069 | 83025.2868 | 48953.4862 | 76443.4248
| 85 | 630 | 1615 | 800 KVA .15.8 / 0.4 - 0.231 kV (Alüminyum sargılı) | Ad | 891327.9563 | 89566.0959 | 51423.4329 | 80271.9197
| 85 | 630 | 1616 | 1000 KVA .15.8 / 0.4 - 0.231 kV (Alüminyum sargılı) | Ad | 1008954.4706 | 92614.6185 | 53163.7308 | 82979.6193
| 85 | 630 | 1617 | 1250 KVA .15.8 / 0.4 - 0.231 kV (Alüminyum sargılı) | Ad | 1134216.21 | 111669.557 | 65064.9061 | 101674.7819
| 85 | 630 | 1618 | 1600 KVA .15.8 / 0.4 - 0.231 kV (Alüminyum sargılı) | Ad | 1345862.802 | 141164.1387 | 83528.8863 | 130556.8111
| 85 | 630 | 1619 | 2000 KVA.15.8 / 0.4 - 0.231 kV (Alüminyum sargılı) | Ad | 1599337.389 | 178448.9398 | 107232.5353 | 167191.518
| 85 | 630 | 1620 | 2500 KVA.15.8 / 0.4 - 0.231 kV (Alüminyum sargılı) | Ad | 1897776.348 | 225581.5423 | 137662.7553 | 213634.1837
31.6.3 | 85 | 630 | 1700 | 33 (28.5 - 34.5 kV) / 0.4 - 0.231 kV HERMETİK (TAM KAPALI ) TİP TRANSFORMATÖRLER (Bakır sargılı)
| 85 | 630 | 1701 | 25 KVA .33 (28.5 - 34.5 kV) / 0.4 - 0.231 kV (Bakır sargılı) | Ad | 180037.3546 | 32577.1201 | 19592.4467 | 30745.466
| 85 | 630 | 1702 | 40 KVA .33 (28.5 - 34.5 kV) / 0.4 - 0.231 kV (Bakır sargılı) | Ad | 204654.1509 | 35382.2747 | 21442.8321 | 33484.8595
| 85 | 630 | 1703 | 50 KVA .33 (28.5 - 34.5 kV) / 0.4 - 0.231 kV (Bakır sargılı) | Ad | 226080.6119 | 36412.0017 | 22062.0274 | 34455.6559
| 85 | 630 | 1704 | 63 KVA .33 (28.5 - 34.5 kV) / 0.4 - 0.231 kV (Bakır sargılı) | Ad | 240968.8375 | 38318.9142 | 23183.3459 | 36322.0503
| 85 | 630 | 1705 | 80 KVA .33 (28.5 - 34.5 kV) / 0.4 - 0.231 kV (Bakır sargılı) | Ad | 250658.0045 | 39585.5071 | 23802.4979 | 37230.7728
| 85 | 630 | 1706 | 100 KVA .33 (28.5 - 34.5 kV) / 0.4 - 0.231 kV (Bakır sargılı) | Ad | 280001.2147 | 42625.8767 | 25770.5281 | 40192.1604
| 85 | 630 | 1707 | 125 KVA .33 (28.5 - 34.5 kV) / 0.4 - 0.231 kV (Bakır sargılı) | Ad | 312259.0674 | 44443.1237 | 26891.4866 | 41922.4112
| 85 | 630 | 1708 | 160 KVA .33 (28.5 - 34.5 kV) / 0.4 - 0.231 kV (Bakır sargılı) | Ad | 378941.0279 | 49884.9483 | 29753.1223 | 46622.3873
| 85 | 630 | 1709 | 200 KVA .33 (28.5 - 34.5 kV) / 0.4 - 0.231 kV (Bakır sargılı) | Ad | 401076.4394 | 56461.7532 | 33963.2593 | 53139.4313
| 85 | 630 | 1710 | 250 KVA .33 (28.5 - 34.5 kV) / 0.4 - 0.231 kV (Bakır sargılı) | Ad | 466340.4823 | 64096.4048 | 38792.6614 | 60599.0556
| 85 | 630 | 1711 | 315 KVA .33 (28.5 - 34.5 kV) / 0.4 - 0.231 kV (Bakır sargılı) | Ad | 544011.3827 | 75676.4938 | 45355.4464 | 70847.3757
| 85 | 630 | 1712 | 400 KVA .33 (28.5 - 34.5 kV) / 0.4 - 0.231 kV (Bakır sargılı) | Ad | 590015.2363 | 77625.473 | 46593.9125 | 72671.7078
| 85 | 630 | 1713 | 500 KVA .33 (28.5 - 34.5 kV) / 0.4 - 0.231 kV (Bakır sargılı) | Ad | 718770.9045 | 81062.3919 | 47715.0469 | 74641.0432
| 85 | 630 | 1714 | 630 KVA .33 (28.5 - 34.5 kV) / 0.4 - 0.231 kV (Bakır sargılı) | Ad | 831417.3315 | 85983.0197 | 50804.1779 | 79257.4122
| 85 | 630 | 1715 | 800 KVA .33 (28.5 - 34.5 kV) / 0.4 - 0.231 kV (Bakır sargılı) | Ad | 1044972.9081 | 92572.6942 | 53163.7308 | 83026.3728
| 85 | 630 | 1716 | 1000 KVA .33 (28.5 - 34.5 kV) / 0.4 - 0.231 kV (Bakır sargılı) | Ad | 1171089.6598 | 98516.097 | 56754.7467 | 88628.3022
| 85 | 630 | 1717 | 1250 KVA .33 (28.5 - 34.5 kV) / 0.4 - 0.231 kV (Bakır sargılı) | Ad | 1307998.3996 | 125010.839 | 73485.3985 | 114753.3303
| 85 | 630 | 1718 | 1600 KVA .33 (28.5 - 34.5 kV) / 0.4 - 0.231 kV (Bakır sargılı) | Ad | 1572835.6792 | 159335.0703 | 94928.1607 | 148360.8623
| 85 | 630 | 1719 | 2000 KVA.33 (28.5 - 34.5 kV) / 0.4 - 0.231 kV (Bakır sargılı) | Ad | 1894060.6828 | 203083.7072 | 122627.8399 | 191342.7237
| 85 | 630 | 1720 | 2500 KVA.33 (28.5 - 34.5 kV) / 0.4 - 0.231 kV (Bakır sargılı) | Ad | 2277561.0618 | 258844.4093 | 158410.181 | 246283.0751
| 85 | 630 | 1800 | 33 (28.5 - 34.5 kV) / 0.4 - 0.231 kV HERMETİK (TAM KAPALI ) TİP TRANSFORMATÖRLER (Alüminyum sargılı)
| 85 | 630 | 1801 | 25 KVA . 33 (28.5 - 34.5 kV) / 0.4 - 0.231 kV (Alüminyum sargılı) | Ad | 166701.2542 | 32577.1201 | 19592.4467 | 30745.466
| 85 | 630 | 1802 | 40 KVA . 33 (28.5 - 34.5 kV) / 0.4 - 0.231 kV (Alüminyum sargılı) | Ad | 189494.5841 | 35382.2747 | 21442.8321 | 33484.8595
| 85 | 630 | 1803 | 50 KVA . 33 (28.5 - 34.5 kV) / 0.4 - 0.231 kV (Alüminyum sargılı) | Ad | 209333.8999 | 36412.0017 | 22062.0274 | 34455.6559
| 85 | 630 | 1804 | 63 KVA .33 (28.5 - 34.5 kV) / 0.4 - 0.231 kV (Alüminyum sargılı) | Ad | 223119.294 | 38318.9142 | 23183.3459 | 36322.0503
| 85 | 630 | 1805 | 80 KVA .33 (28.5 - 34.5 kV) / 0.4 - 0.231 kV (Alüminyum sargılı) | Ad | 232090.7449 | 39585.5071 | 23802.4979 | 37230.7728
| 85 | 630 | 1806 | 100 KVA .33 (28.5 - 34.5 kV) / 0.4 - 0.231 kV (Alüminyum sargılı) | Ad | 259260.384 | 42625.8767 | 25770.5281 | 40192.1604
| 85 | 630 | 1807 | 125 KVA .33 (28.5 - 34.5 kV) / 0.4 - 0.231 kV (Alüminyum sargılı) | Ad | 289128.7661 | 44443.1237 | 26891.4866 | 41922.4112
| 85 | 630 | 1808 | 160 KVA .33 (28.5 - 34.5 kV) / 0.4 - 0.231 kV (Alüminyum sargılı) | Ad | 350871.3221 | 49884.9483 | 29753.1223 | 46622.3873
| 85 | 630 | 1809 | 200 KVA .33 (28.5 - 34.5 kV) / 0.4 - 0.231 kV (Alüminyum sargılı) | Ad | 371367.0735 | 56461.7532 | 33963.2593 | 53139.4313
| 85 | 630 | 1810 | 250 KVA .33 (28.5 - 34.5 kV) / 0.4 - 0.231 kV (Alüminyum sargılı) | Ad | 431796.7429 | 64096.4048 | 38792.6614 | 60599.0556
| 85 | 630 | 1811 | 315 KVA .33 (28.5 - 34.5 kV) / 0.4 - 0.231 kV (Alüminyum sargılı) | Ad | 503714.2432 | 75676.4938 | 45355.4464 | 70847.3757
| 85 | 630 | 1812 | 400 KVA .33 (28.5 - 34.5 kV) / 0.4 - 0.231 kV (Alüminyum sargılı) | Ad | 546310.404 | 77625.473 | 46593.9125 | 72671.7078
| 85 | 630 | 1813 | 500 KVA .33 (28.5 - 34.5 kV) / 0.4 - 0.231 kV (Alüminyum sargılı) | Ad | 665528.6153 | 81062.3919 | 47715.0469 | 74641.0432
| 85 | 630 | 1814 | 630 KVA .33 (28.5 - 34.5 kV) / 0.4 - 0.231 kV (Alüminyum sargılı) | Ad | 769830.8625 | 85983.0197 | 50804.1779 | 79257.4122
| 85 | 630 | 1815 | 800 KVA .33 (28.5 - 34.5 kV) / 0.4 - 0.231 kV (Alüminyum sargılı) | Ad | 967567.5075 | 92572.6942 | 53163.7308 | 83026.3728
| 85 | 630 | 1816 | 1000 KVA .33 (28.5 - 34.5 kV) / 0.4 - 0.231 kV (Alüminyum sargılı) | Ad | 1084342.2776 | 98516.097 | 56754.7467 | 88628.3022
| 85 | 630 | 1817 | 1250 KVA .33 (28.5 - 34.5 kV) / 0.4 - 0.231 kV (Alüminyum sargılı) | Ad | 1211109.6292 | 125010.839 | 73485.3985 | 114753.3303
| 85 | 630 | 1818 | 1600 KVA .33 (28.5 - 34.5 kV) / 0.4 - 0.231 kV (Alüminyum sargılı) | Ad | 1456329.3326 | 159335.0703 | 94928.1607 | 148360.8623
| 85 | 630 | 1819 | 2000 KVA.33 (28.5 - 34.5 kV) / 0.4 - 0.231 kV (Alüminyum sargılı) | Ad | 1753759.8915 | 203083.7072 | 122627.8399 | 191342.7237
| 85 | 630 | 1820 | 2500 KVA.33 (28.5 - 34.5 kV) / 0.4 - 0.231 kV (Alüminyum sargılı) | Ad | 2108852.835 | 258844.4093 | 158410.181 | 246283.0751
31.6.4.1 | 85 | 630 | 1900 | 6.3/0.4 - 0.231 kV HERMETİK (TAM KAPALI ) DİREK TİPİ TRANSFORMATÖRLER (Bakır sargılı)
| 85 | 630 | 1901 | 25 KVA . 6.3 / 0.4 - 0.231 kV (Bakır sargılı) | Ad | 163127.9517 | 37211.9579 | 22681.2405 | 35429.9081
| 85 | 630 | 1902 | 40 KVA . 6.3 / 0.4 - 0.231 kV (Bakır sargılı) | Ad | 181731.3137 | 41011.7516 | 25033.8118 | 39181.9737
| 85 | 630 | 1903 | 50 KVA . 6.3 / 0.4 - 0.231 kV (Bakır sargılı) | Ad | 204397.9357 | 41931.0079 | 25653.0223 | 40039.7065
| 85 | 630 | 1904 | 63 KVA .6.3 / 0.4 - 0.231 kV (Bakır sargılı) | Ad | 223001.2976 | 43955.4685 | 26891.4866 | 42013.3915
| 85 | 630 | 1905 | 80 KVA .6.3 / 0.4 - 0.231 kV (Bakır sargılı) | Ad | 237541.3829 | 44227.3448 | 26891.4866 | 41915.718
| 85 | 630 | 1906 | 100 KVA .6.3 / 0.4 - 0.231 kV (Bakır sargılı) | Ad | 263554.2279 | 49927.0236 | 30372.2912 | 47545.3134
| 85 | 630 | 1907 | 125 KVA .6.3 / 0.4 - 0.231 kV (Bakır sargılı) | Ad | 301119.4703 | 51862.0131 | 31603.628 | 49379.8729
| 85 | 630 | 1908 | 160 KVA .6.3 / 0.4 - 0.231 kV (Bakır sargılı) | Ad | 354937.7532 | 59058.1012 | 35703.7468 | 55871.4296
| 85 | 630 | 1909 | 200 KVA .6.3 / 0.4 - 0.231 kV (Bakır sargılı) | Ad | 390232.3449 | 64764.7943 | 39294.6988 | 61483.4022
| 85 | 630 | 1910 | 250 KVA .6.3 / 0.4 - 0.231 kV (Bakır sargılı) | Ad | 447277.3279 | 73394.1316 | 44743.2636 | 69961.9526
| 85 | 630 | 1911 | 315 KVA .6.3 / 0.4 - 0.231 kV (Bakır sargılı) | Ad | 505477.554 | 79281.5442 | 47715.0469 | 74571.9124
| 85 | 630 | 1912 | 400 KVA .6.3 / 0.4 - 0.231 kV (Bakır sargılı) | Ad | 550372.6088 | 87779.2893 | 53163.7308 | 82948.4635
| 85 | 630 | 2000 | 6.3/0.4 - 0.231 kV HERMETİK (TAM KAPALI ) DİREK TİPİ TRANSFORMATÖRLER (Alüminyum sargılı)
| 85 | 630 | 2001 | 25 KVA .6.3 / 0.4 - 0.231 kV (Alüminyum sargılı) | Ad | 151044.3997 | 37211.9579 | 22681.2405 | 35429.9081
| 85 | 630 | 2002 | 40 KVA .6.3 / 0.4 - 0.231 kV (Alüminyum sargılı) | Ad | 168269.7349 | 41011.7516 | 25033.8118 | 39181.9737
| 85 | 630 | 2003 | 50 KVA .6.3 / 0.4 - 0.231 kV (Alüminyum sargılı) | Ad | 189257.3479 | 41931.0079 | 25653.0223 | 40039.7065
| 85 | 630 | 2004 | 63 KVA .6.3 / 0.4 - 0.231 kV (Alüminyum sargılı) | Ad | 206482.683 | 43955.4685 | 26891.4866 | 42013.3915
| 85 | 630 | 2005 | 80 KVA .6.3 / 0.4 - 0.231 kV (Alüminyum sargılı) | Ad | 219945.7249 | 44227.3448 | 26891.4866 | 41915.718
| 85 | 630 | 2006 | 100 KVA .6.3 / 0.4 - 0.231 kV (Alüminyum sargılı) | Ad | 244031.6925 | 49927.0236 | 30372.2912 | 47545.3134
| 85 | 630 | 2007 | 125 KVA .6.3 / 0.4 - 0.231 kV (Alüminyum sargılı) | Ad | 278814.3244 | 51862.0131 | 31603.628 | 49379.8729
| 85 | 630 | 2008 | 160 KVA .6.3 / 0.4 - 0.231 kV (Alüminyum sargılı) | Ad | 328646.0677 | 59058.1012 | 35703.7468 | 55871.4296
| 85 | 630 | 2009 | 200 KVA .6.3 / 0.4 - 0.231 kV (Alüminyum sargılı) | Ad | 361326.2452 | 64764.7943 | 39294.6988 | 61483.4022
| 85 | 630 | 2010 | 250 KVA .6.3 / 0.4 - 0.231 kV (Alüminyum sargılı) | Ad | 414145.674 | 73394.1316 | 44743.2636 | 69961.9526
| 85 | 630 | 2011 | 315 KVA .6.3 / 0.4 - 0.231 kV (Alüminyum sargılı) | Ad | 468034.7722 | 79281.5442 | 47715.0469 | 74571.9124
| 85 | 630 | 2012 | 400 KVA .6.3 / 0.4 - 0.231 kV (Alüminyum sargılı) | Ad | 509604.2674 | 87779.2893 | 53163.7308 | 82948.4635
31.6.4.1.1 | 85 | 630 | 2100 | 10.5 / 0.4 - 0.231 kV HERMETİK (TAM KAPALI ) DİREK TİPİ TRANSFORMATÖRLER (Bakır sargılı)
| 85 | 630 | 2101 | 25 KVA . 10.5 / 0.4 - 0.231 kV (Bakır sargılı) | Ad | 163127.9517 | 37211.9579 | 22681.2405 | 35429.9081
| 85 | 630 | 2102 | 40 KVA . 10.5 / 0.4 - 0.231 kV (Bakır sargılı) | Ad | 181731.3137 | 41011.7516 | 25033.8118 | 39181.9737
| 85 | 630 | 2103 | 50 KVA . 10.5 / 0.4 - 0.231 kV (Bakır sargılı) | Ad | 204397.9357 | 41931.0079 | 25653.0223 | 40039.7065
| 85 | 630 | 2104 | 63 KVA .10.5 / 0.4 - 0.231 kV (Bakır sargılı) | Ad | 223001.2976 | 43955.4685 | 26891.4866 | 42013.3915
| 85 | 630 | 2105 | 80 KVA .10.5 / 0.4 - 0.231 kV (Bakır sargılı) | Ad | 237541.3829 | 44227.3448 | 26891.4866 | 41915.718
| 85 | 630 | 2106 | 100 KVA .10.5 / 0.4 - 0.231 kV (Bakır sargılı) | Ad | 263554.2279 | 49927.0236 | 30372.2912 | 47545.3134
| 85 | 630 | 2107 | 125 KVA .10.5 / 0.4 - 0.231 kV (Bakır sargılı) | Ad | 301119.4703 | 51862.0131 | 31603.628 | 49379.8729
| 85 | 630 | 2108 | 160 KVA .10.5 / 0.4 - 0.231 kV (Bakır sargılı) | Ad | 354937.7532 | 59058.1012 | 35703.7468 | 55871.4296
| 85 | 630 | 2109 | 200 KVA .10.5 / 0.4 - 0.231 kV (Bakır sargılı) | Ad | 390232.3449 | 64764.7943 | 39294.6988 | 61483.4022
| 85 | 630 | 2110 | 250 KVA .10.5 / 0.4 - 0.231 kV (Bakır sargılı) | Ad | 447277.3279 | 73394.1316 | 44743.2636 | 69961.9526
| 85 | 630 | 2111 | 315 KVA .10.5 / 0.4 - 0.231 kV (Bakır sargılı) | Ad | 505477.554 | 79281.5442 | 47715.0469 | 74571.9124
| 85 | 630 | 2112 | 400 KVA .10.5 / 0.4 - 0.231 kV (Bakır sargılı) | Ad | 550372.6088 | 87779.2893 | 53163.7308 | 82948.4635
| 85 | 630 | 2200 | 10.5 / 0.4 - 0.231 kV HERMETİK (TAM KAPALI ) DİREK TİPİ TRANSFORMATÖRLER (Alüminyum sargılı)
| 85 | 630 | 2201 | 25 KVA . 10.5 / 0.4 - 0.231 kV (Alüminyum sargılı) | Ad | 151044.3997 | 37211.9579 | 22681.2405 | 35429.9081
| 85 | 630 | 2202 | 40 KVA . 10.5 / 0.4 - 0.231 kV(Alüminyum sargılı) | Ad | 168269.7349 | 41011.7516 | 25033.8118 | 39181.9737
| 85 | 630 | 2203 | 50 KVA .10.5 / 0.4 - 0.231 kV (Alüminyum sargılı) | Ad | 189257.3479 | 41931.0079 | 25653.0223 | 40039.7065
| 85 | 630 | 2204 | 63 KVA 10.5 / 0.4 - 0.231 kV (Alüminyum sargılı) | Ad | 206482.683 | 43955.4685 | 26891.4866 | 42013.3915
| 85 | 630 | 2205 | 80 KVA .10.5 / 0.4 - 0.231 kV (Alüminyum sargılı) | Ad | 219945.7249 | 44227.3448 | 26891.4866 | 41915.718
| 85 | 630 | 2206 | 100 KVA .10.5 / 0.4 - 0.231 kV (Alüminyum sargılı) | Ad | 244031.6925 | 49927.0236 | 30372.2912 | 47545.3134
| 85 | 630 | 2207 | 125 KVA .10.5 / 0.4 - 0.231 kV (Alüminyum sargılı) | Ad | 278814.3244 | 51862.0131 | 31603.628 | 49379.8729
| 85 | 630 | 2208 | 160 KVA .10.5 / 0.4 - 0.231 kV(Alüminyum sargılı) | Ad | 328646.0677 | 59058.1012 | 35703.7468 | 55871.4296
| 85 | 630 | 2209 | 200 KVA .10.5 / 0.4 - 0.231 kV (Alüminyum sargılı) | Ad | 361326.2452 | 64764.7943 | 39294.6988 | 61483.4022
| 85 | 630 | 2210 | 250 KVA .10.5 / 0.4 - 0.231 kV (Alüminyum sargılı) | Ad | 414145.674 | 73394.1316 | 44743.2636 | 69961.9526
| 85 | 630 | 2211 | 315 KVA .10.5 / 0.4 - 0.231 kV (Alüminyum sargılı) | Ad | 468034.7722 | 79281.5442 | 47715.0469 | 74571.9124
| 85 | 630 | 2212 | 400 KVA .10.5 / 0.4 - 0.231 kV (Alüminyum sargılı) | Ad | 509604.2674 | 87779.2893 | 53163.7308 | 82948.4635
31.6.4.2 | 85 | 630 | 2300 | 15.8 / 0.4 - 0.231 kV HERMETİK (TAM KAPALI ) DİREK TİPİ TRANSFORMATÖRLER (Bakır sargılı)
| 85 | 630 | 2301 | 25 KVA . 15.8 / 0.4 - 0.231 kV (Bakır sargılı) | Ad | 163127.9517 | 37211.9579 | 22681.2405 | 35429.9081
| 85 | 630 | 2302 | 40 KVA .15.8 / 0.4 - 0.231 kV ((Bakır sargılı) | Ad | 181731.3137 | 41011.7516 | 25033.8118 | 39181.9737
| 85 | 630 | 2303 | 50 KVA .15.8 / 0.4 - 0.231 kV (Bakır sargılı) | Ad | 204397.9357 | 41931.0079 | 25653.0223 | 40039.7065
| 85 | 630 | 2304 | 63 KVA .15.8 / 0.4 - 0.231 kV (Bakır sargılı) | Ad | 223001.2976 | 43955.4685 | 26891.4866 | 42013.3915
| 85 | 630 | 2305 | 80 KVA .15.8 / 0.4 - 0.231 kV (Bakır sargılı) | Ad | 237541.3829 | 44227.3448 | 26891.4866 | 41915.718
| 85 | 630 | 2306 | 100 KVA .15.8 / 0.4 - 0.231 kV (Bakır sargılı) | Ad | 263554.2279 | 49927.0236 | 30372.2912 | 47545.3134
| 85 | 630 | 2307 | 125 KVA .15.8 / 0.4 - 0.231 kV (Bakır sargılı) | Ad | 301119.4703 | 51862.0131 | 31603.628 | 49379.8729
| 85 | 630 | 2308 | 160 KVA .15.8 / 0.4 - 0.231 kV (Bakır sargılı) | Ad | 354937.7532 | 59058.1012 | 35703.7468 | 55871.4296
| 85 | 630 | 2309 | 200 KVA .15.8 / 0.4 - 0.231 kV (Bakır sargılı) | Ad | 390232.3449 | 64764.7943 | 39294.6988 | 61483.4022
| 85 | 630 | 2310 | 250 KVA .15.8 / 0.4 - 0.231 kV (Bakır sargılı) | Ad | 447277.3279 | 73394.1316 | 44743.2636 | 69961.9526
| 85 | 630 | 2311 | 315 KVA .15.8 / 0.4 - 0.231 kV (Bakır sargılı) | Ad | 505477.554 | 79281.5442 | 47715.0469 | 74571.9124
| 85 | 630 | 2312 | 400 KVA .15.8 / 0.4 - 0.231 kV (Bakır sargılı) | Ad | 550372.6088 | 87779.2893 | 53163.7308 | 82948.4635
| 85 | 630 | 2400 | 15.8 / 0.4 - 0.231 kV HERMETİK (TAM KAPALI ) DİREK TİPİ TRANSFORMATÖRLER (Alüminyum sargılı)
| 85 | 630 | 2401 | 25 KVA .15.8 / 0.4 - 0.231 kV (Alüminyum sargılı) | Ad | 151044.3997 | 37211.9579 | 22681.2405 | 35429.9081
| 85 | 630 | 2402 | 40 KVA .15.8 / 0.4 - 0.231 kV (Alüminyum sargılı) | Ad | 168269.7349 | 41011.7516 | 25033.8118 | 39181.9737
| 85 | 630 | 2403 | 50 KVA .15.8 / 0.4 - 0.231 kV (Alüminyum sargılı) | Ad | 189257.3479 | 41931.0079 | 25653.0223 | 40039.7065
| 85 | 630 | 2404 | 63 KVA .15.8 / 0.4 - 0.231 kV (Alüminyum sargılı) | Ad | 206482.683 | 43955.4685 | 26891.4866 | 42013.3915
| 85 | 630 | 2405 | 80 KVA .15.8 / 0.4 - 0.231 kV (Alüminyum sargılı) | Ad | 219945.7249 | 44227.3448 | 26891.4866 | 41915.718
| 85 | 630 | 2406 | 100 KVA .15.8 / 0.4 - 0.231 kV (Alüminyum sargılı) | Ad | 244031.6925 | 49927.0236 | 30372.2912 | 47545.3134
| 85 | 630 | 2407 | 125 KVA .15.8 / 0.4 - 0.231 kV (Alüminyum sargılı) | Ad | 278814.3244 | 51862.0131 | 31603.628 | 49379.8729
| 85 | 630 | 2408 | 160 KVA .15.8 / 0.4 - 0.231 kV (Alüminyum sargılı) | Ad | 328646.0677 | 59058.1012 | 35703.7468 | 55871.4296
| 85 | 630 | 2409 | 200 KVA .15.8 / 0.4 - 0.231 kV (Alüminyum sargılı) | Ad | 361326.2452 | 64764.7943 | 39294.6988 | 61483.4022
| 85 | 630 | 2410 | 250 KVA .15.8 / 0.4 - 0.231 kV (Alüminyum sargılı) | Ad | 414145.674 | 73394.1316 | 44743.2636 | 69961.9526
| 85 | 630 | 2411 | 315 KVA .15.8 / 0.4 - 0.231 kV (Alüminyum sargılı) | Ad | 468034.7722 | 79281.5442 | 47715.0469 | 74571.9124
| 85 | 630 | 2412 | 400 KVA .15.8 / 0.4 - 0.231 kV (Alüminyum sargılı) | Ad | 509604.2674 | 87779.2893 | 53163.7308 | 82948.4635
31.6.4.3 | 85 | 630 | 2500 | 33 (28.5 - 34.5 kV) / 0.4 - 0.231 kV HERMETİK (TAM KAPALI ) DİREK TİPİ TRANSFORMATÖRLER (Bakır sargılı)
| 85 | 630 | 2501 | 25 KVA . 33 (28.5 - 34.5 kV) / 0.4 - 0.231 kV (Bakır sargılı) | Ad | 180037.3546 | 43788.7719 | 26891.4866 | 41957.1179
| 85 | 630 | 2502 | 40 KVA .33 (28.5 - 34.5 kV) / 0.4 - 0.231 kV (Bakır sargılı) | Ad | 204654.1509 | 45709.7181 | 28012.6415 | 43812.303
| 85 | 630 | 2503 | 50 KVA .33 (28.5 - 34.5 kV) / 0.4 - 0.231 kV (Bakır sargılı) | Ad | 226080.6119 | 47623.6503 | 29133.9684 | 45667.3045
| 85 | 630 | 2504 | 63 KVA .33 (28.5 - 34.5 kV) / 0.4 - 0.231 kV (Bakır sargılı) | Ad | 240968.8375 | 49530.5624 | 30482.5067 | 47533.6985
| 85 | 630 | 2505 | 80 KVA .33 (28.5 - 34.5 kV) / 0.4 - 0.231 kV (Bakır sargılı) | Ad | 250658.0045 | 49912.9931 | 30482.5067 | 47558.2588
| 85 | 630 | 2506 | 100 KVA .33 (28.5 - 34.5 kV) / 0.4 - 0.231 kV (Bakır sargılı) | Ad | 280001.2147 | 54610.9802 | 33344.0758 | 52177.2638
| 85 | 630 | 2507 | 125 KVA .33 (28.5 - 34.5 kV) / 0.4 - 0.231 kV (Bakır sargılı) | Ad | 312259.0674 | 60317.6737 | 37052.3217 | 57796.9611
| 85 | 630 | 2508 | 160 KVA .33 (28.5 - 34.5 kV) / 0.4 - 0.231 kV (Bakır sargılı) | Ad | 378941.0279 | 64757.7739 | 39294.6988 | 61495.2129
| 85 | 630 | 2509 | 200 KVA .33 (28.5 - 34.5 kV) / 0.4 - 0.231 kV (Bakır sargılı) | Ad | 401076.4394 | 71452.1634 | 43622.1382 | 68129.8415
| 85 | 630 | 2510 | 250 KVA .33 (28.5 - 34.5 kV) / 0.4 - 0.231 kV (Bakır sargılı) | Ad | 466340.4823 | 76199.2448 | 46593.9125 | 72701.8956
| 85 | 630 | 2511 | 315 KVA .33 (28.5 - 34.5 kV) / 0.4 - 0.231 kV (Bakır sargılı) | Ad | 544011.3827 | 85002.267 | 51306.0446 | 80173.1489
| 85 | 630 | 2512 | 400 KVA .33 (28.5 - 34.5 kV) / 0.4 - 0.231 kV (Bakır sargılı) | Ad | 590015.2363 | 93617.638 | 56754.7467 | 88663.8729
| 85 | 630 | 2600 | 33 (28.5 - 34.5 kV) / 0.4 - 0.231 kV HERMETİK (TAM KAPALI ) DİREK TİPİ TRANSFORMATÖRLER (Alüminyum sargılı)
| 85 | 630 | 2601 | 25 KVA .33 (28.5 - 34.5 kV) / 0.4 - 0.231 kV (Alüminyum sargılı) | Ad | 166701.2542 | 43788.7719 | 26891.4866 | 41957.1179
| 85 | 630 | 2602 | 40 KVA .33 (28.5 - 34.5 kV) / 0.4 - 0.231 kV (Alüminyum sargılı) | Ad | 189494.5841 | 45709.7181 | 28012.6415 | 43812.303
| 85 | 630 | 2603 | 50 KVA .33 (28.5 - 34.5 kV) / 0.4 - 0.231 kV (Alüminyum sargılı) | Ad | 209333.8999 | 47623.6503 | 29133.9684 | 45667.3045
| 85 | 630 | 2604 | 63 KVA . 33 (28.5 - 34.5 kV) / 0.4 - 0.231 kV (Alüminyum sargılı) | Ad | 223119.294 | 49530.5624 | 30482.5067 | 47533.6985
| 85 | 630 | 2605 | 80 KVA . 33 (28.5 - 34.5 kV) / 0.4 - 0.231 kV (Alüminyum sargılı) | Ad | 232090.7449 | 49912.9931 | 30482.5067 | 47558.2588
| 85 | 630 | 2606 | 100 KVA . 33 (28.5 - 34.5 kV) / 0.4 - 0.231 kV (Alüminyum sargılı) | Ad | 259260.384 | 54610.9802 | 33344.0758 | 52177.2638
| 85 | 630 | 2607 | 125 KVA . 33 (28.5 - 34.5 kV) / 0.4 - 0.231 kV (Alüminyum sargılı) | Ad | 289128.7661 | 60317.6737 | 37052.3217 | 57796.9611
| 85 | 630 | 2608 | 160 KVA .33 (28.5 - 34.5 kV) / 0.4 - 0.231 kV (Alüminyum sargılı) | Ad | 350871.3221 | 64757.7739 | 39294.6988 | 61495.2129
| 85 | 630 | 2609 | 200 KVA .33 (28.5 - 34.5 kV) / 0.4 - 0.231 kV (Alüminyum sargılı) | Ad | 371367.0735 | 71452.1634 | 43622.1382 | 68129.8415
| 85 | 630 | 2610 | 250 KVA .33 (28.5 - 34.5 kV) / 0.4 - 0.231 kV (Alüminyum sargılı) | Ad | 431796.7429 | 76199.2448 | 46593.9125 | 72701.8956
| 85 | 630 | 2611 | 315 KVA .33 (28.5 - 34.5 kV) / 0.4 - 0.231 kV (Alüminyum sargılı) | Ad | 503714.2432 | 85002.267 | 51306.0446 | 80173.1489
| 85 | 630 | 2612 | 400 KVA .33 (28.5 - 34.5 kV) / 0.4 - 0.231 kV (Alüminyum sargılı) | Ad | 546310.404 | 93617.638 | 56754.7467 | 88663.8729
24.7.2.46 | 85 | 700 | 1000 | AKÜ-REDRESÖR GRUBU
| 85 | 700 | 1100 | AKÜ-REDRESÖR GRUBU
| 85 | 700 | 1101 | 24 V 25 A 26 Ah | Ad | 25406.4049 | 8601.3965
| 85 | 700 | 1102 | 24 V 25 A 40 Ah | Ad | 26864.25 | 8601.3965
| 85 | 700 | 1103 | 110 V 25 A 40 Ah (Tek Fazlı) | Ad | 47480.8284 | 9582.7014
| 85 | 700 | 1104 | 110 V 40 A 100 Ah (Tek Fazlı) | Ad | 50019.75 | 9582.7014
| 85 | 700 | 1105 | 110 V 40 A 150 Ah (Tek Fazlı) | Ad | 81947.25 | 9582.7014
| 85 | 700 | 1106 | 110 V 25 A 40 Ah (Üç Fazlı) | Ad | 47480.8284 | 9582.7014
| 85 | 700 | 1107 | 110 V 25 A 100 Ah (Üç Fazlı) | Ad | 50019.75 | 9582.7014
| 85 | 700 | 1108 | 110 V 40 A 100 Ah (Üç Fazlı) | Ad | 50019.75 | 9582.7014
| 85 | 700 | 1109 | 110 V 40 A 150 Ah (Üç Fazlı) | Ad | 81947.25 | 9582.7014
| 85 | 700 | 1200 | AKÜMÜLATÖR
| 85 | 700 | 1201 | 12 V 26 Ah Bakımsız Kuru Tip (Tam Kapalı) | Ad | 2228.7975 | 6443.1252 | 1367.3796 | 5397.3759
| 85 | 700 | 1202 | 12 V 40 Ah Bakımsız Kuru Tip (Tam Kapalı) | Ad | 3294.7406 | 7001.6377 | 1428.2935 | 5874.968
| 85 | 700 | 1203 | 12 V 100 Ah Bakımsız Kuru Tip (Tam Kapalı) | Ad | 5439.5591 | 7432.3654 | 1460.3092 | 6229.5411
| 85 | 700 | 1204 | 12 V 150 Ah Bakımsız Kuru Tip (Tam Kapalı) | Ad | 7590.8357 | 9395.2411 | 1907.0234 | 7863.7881
| 85 | 700 | 1205 | 12 V 26 Ah Jel Tipi | Ad | 2228.7975 | 6443.1252 | 1367.3796 | 5397.3759
| 85 | 700 | 1206 | 12 V 40 Ah Jel Tipi | Ad | 3294.7406 | 7001.6377 | 1428.2935 | 5874.968
24.4 | 85 | 720 | 1000 | PANOLAR
24.4.2.1 | 85 | 720 | 1100 | DAHİLİ TİP A.G. PANOSU - Aydınlatma Panosu Çıkışlı (DSYA Besleme Çıkışlı)
24.4.2.1.1 | 85 | 720 | 1101 | 160 kVA TMK ile Ana Giriş | Ad | 93839.3906 | 19527.4802 | 3580.87 | 18256.6934
| 85 | 720 | 1102 | 250 kVA TMK ile Ana Giriş | Ad | 125378.451 | 22615.4578 | 4178.4629 | 20838.1069
| 85 | 720 | 1103 | 400 kVA TMK ile Ana Giriş | Ad | 144978.5625 | 22637.4606 | 4178.4629 | 20764.5851
24.4.2.1.2 | 85 | 720 | 1104 | 400 kVA Direk Bağlantılı Ana Giriş | Ad | 121722.8756 | 22608.1306 | 4178.4629 | 20847.0211
| 85 | 720 | 1105 | 630 kVA Direk Bağlantılı Ana Giriş | Ad | 165550.8814 | 24028.1374 | 4344.2877 | 21412.6689
| 85 | 720 | 1106 | 800 kVA Direk Bağlantılı Ana Giriş | Ad | 187717.68 | 26241.1537 | 4655.3804 | 23477.2261
| 85 | 720 | 1107 | 1000 kVA Direk Bağlantılı Ana Giriş | Ad | 217701.1748 | 26403.6802 | 4655.3804 | 23494.3494
| 85 | 720 | 1108 | 1250 kVA Direk Bağlantılı Ana Giriş | Ad | 248851.3399 | 26566.4057 | 4655.3804 | 23502.6379
| 85 | 720 | 1109 | 1600 kVA Direk Bağlantılı Ana Giriş | Ad | 301662.7275 | 26758.1274 | 4655.3804 | 23436.0523
24.4.2.2 | 85 | 720 | 1200 | DAHİLİ TİP A.G. PANOSU - Sokak Aydınlatma Çıkışlı (DSYA Besleme Çıkışlı)
24.4.2.2.1 | 85 | 720 | 1201 | 160 kVA TMK ile Ana Giriş | Ad | 102667.2236 | 19534.8202 | 3580.87 | 18220.7076
| 85 | 720 | 1202 | 250 kVA TMK ile Ana Giriş | Ad | 134439.615 | 22622.7886 | 4178.4629 | 20802.1696
| 85 | 720 | 1203 | 400 kVA TMK ile Ana Giriş | Ad | 154739.7195 | 22770.2141 | 4178.4629 | 20849.1967
24.4.2.2.2 | 85 | 720 | 1204 | 400 kVA Direk Bağlantılı Ana Giriş | Ad | 130550.6933 | 22741.0553 | 4178.4629 | 20936.4744
| 85 | 720 | 1205 | 630 kVA Direk Bağlantılı Ana Giriş | Ad | 175662.0503 | 24042.6739 | 4344.2877 | 21377.7255
| 85 | 720 | 1206 | 800 kVA Direk Bağlantılı Ana Giriş | Ad | 197167.7239 | 26255.6971 | 4655.3804 | 23448.2947
| 85 | 720 | 1207 | 1000 kVA Direk Bağlantılı Ana Giriş | Ad | 227812.3282 | 26418.1734 | 4655.3804 | 23460.8982
| 85 | 720 | 1208 | 1250 kVA Direk Bağlantılı Ana Giriş | Ad | 258379.1659 | 26580.8488 | 4655.3804 | 23473.2514
| 85 | 720 | 1209 | 1600 kVA Direk Bağlantılı Ana Giriş | Ad | 311657.2309 | 26772.5458 | 4655.3804 | 23402.2534
24.4.2.3.1 | 85 | 720 | 1300 | HARİCİ TİP A.G. PANOSU - Aydınlatma Panosu Çıkışlı
| 85 | 720 | 1301 | 50 kVA DSYA Besleme Çıkışlı | Ad | 77471.4731 | 19512.8125 | 3580.87 | 18287.6295
| 85 | 720 | 1302 | 100 kVA DSYA Besleme Çıkışlı | Ad | 78219.1286 | 19512.8125 | 3580.87 | 18283.1667
| 85 | 720 | 1303 | 160 kVA DSYA Besleme Çıkışlı | Ad | 85980.5209 | 19527.4802 | 3580.87 | 18256.6461
| 85 | 720 | 1304 | 250 kVA DSYA Besleme Çıkışlı | Ad | 119340.2426 | 22741.0553 | 4178.4629 | 20938.5199
| 85 | 720 | 1305 | 400 kVA DSYA Besleme Çıkışlı | Ad | 139989.8209 | 22770.2141 | 4178.4629 | 20858.2435
24.4.2.3.2 | 85 | 720 | 1400 | HARİCİ TİP A.G. PANOSU - Sokak Aydınlatma Çıkışlı
| 85 | 720 | 1401 | 50 kVA DSYA Besleme Çıkışlı | Ad | 85232.8654 | 19527.4802 | 3580.87 | 18261.1231
| 85 | 720 | 1402 | 100 kVA DSYA Besleme Çıkışlı | Ad | 86122.9241 | 19527.4802 | 3580.87 | 18256.5513
| 85 | 720 | 1403 | 160 kVA DSYA Besleme Çıkışlı | Ad | 94169.1382 | 19534.8202 | 3580.87 | 18220.5725
| 85 | 720 | 1404 | 250 kVA DSYA Besleme Çıkışlı | Ad | 127813.6972 | 22630.1229 | 4178.4629 | 20784.4185
| 85 | 720 | 1405 | 400 kVA DSYA Besleme Çıkışlı | Ad | 149104.1055 | 22784.8148 | 4178.4629 | 20822.7752
24.4.2.4 | 85 | 720 | 1500 | AYDINLATMA PANOSU
| 85 | 720 | 1501 | Aydınlatma Panosu | Ad | 51333.6041 | 11741.5468 | 2193.8206 | 11002.6922
24.4.3.3 | 85 | 720 | 1600 | TİP-A AG SAHA DAĞITIM KUTUSU
24.4.3.3 | 85 | 720 | 1601 | Sac SDK | Ad | 43281.9626 | 19314.252 | 5491.8343 | 18392.578
24.4.3.5 | 85 | 720 | 1602 | Cam Elyaf Takviyeli Polyester SDK | Ad | 53844.8182 | 25178.931 | 6705.905 | 16118.1503
24.4.3.5 | 85 | 720 | 1700 | TİP-B AG SAHA DAĞITIM KUTUSU
24.4.3.4 | 85 | 720 | 1701 | Sac SDK | Ad | 48091.0627 | 22140.0545 | 5734.4996 | 4206.0546
24.4.3.5.1 | 85 | 720 | 1702 | Cam Elyaf Takviyeli Polyester SDK | Ad | 60844.6406 | 28452.192 | 7577.6727 | 18213.5099
24.7.1.1. | 85 | 720 | 1900 | OG PANO KARKASI
24.7.1.1. | 85 | 720 | 1901 | Kumanda Pano Karkası | Ad | 29831.7896 | 30232.2686 | 5715.5918 | 28631.0686
25 | 85 | 730 | 1000 | PANO ELEMANLARI - TABLO CİHAZLARI
25.1 | 85 | 730 | 1100 | AMPERMETRE
| 85 | 730 | 1101 | 0 - 100 A | Ad | 407.1275 | 805.7948 | 269.5765 | 674.9145
| 85 | 730 | 1102 | 5/5 A | Ad | 407.1275 | 600.9592 | 201.1088 | 503.318
| 85 | 730 | 1103 | 10/5 A | Ad | 407.1275 | 600.9592 | 201.1088 | 503.318
| 85 | 730 | 1104 | 15/5 A | Ad | 407.1275 | 600.9592 | 201.1088 | 503.318
| 85 | 730 | 1105 | 20/5 A | Ad | 407.1275 | 600.9592 | 201.1088 | 503.318
| 85 | 730 | 1106 | 25/5 A | Ad | 407.1275 | 600.9592 | 201.1088 | 503.318
| 85 | 730 | 1107 | 30/5 A | Ad | 407.1275 | 600.9592 | 201.1088 | 503.318
| 85 | 730 | 1108 | 40/5 A | Ad | 407.1275 | 600.9592 | 201.1088 | 503.318
| 85 | 730 | 1109 | 50/5 A | Ad | 407.1275 | 600.9592 | 201.1088 | 503.318
| 85 | 730 | 1110 | 60/5 A | Ad | 407.1275 | 600.9592 | 201.1088 | 503.318
| 85 | 730 | 1111 | 75/5 A | Ad | 407.1275 | 600.9592 | 201.1088 | 503.318
| 85 | 730 | 1112 | 100/5 A | Ad | 407.1275 | 600.9592 | 201.1088 | 503.318
| 85 | 730 | 1113 | 150/5 A | Ad | 407.1275 | 600.9592 | 201.1088 | 503.318
| 85 | 730 | 1114 | 200/5 A | Ad | 407.1275 | 600.9592 | 201.1088 | 503.318
| 85 | 730 | 1115 | 250/5 A | Ad | 407.1275 | 600.9592 | 201.1088 | 503.318
| 85 | 730 | 1116 | 300/5 A | Ad | 407.1275 | 600.9592 | 201.1088 | 503.318
| 85 | 730 | 1117 | 400/5 A | Ad | 407.1275 | 600.9592 | 201.1088 | 503.318
| 85 | 730 | 1118 | 500/5 A | Ad | 407.1275 | 600.9592 | 201.1088 | 503.318
| 85 | 730 | 1119 | 600/5 A | Ad | 407.1275 | 600.9592 | 201.1088 | 503.318
| 85 | 730 | 1120 | 800/5 A | Ad | 407.1275 | 600.9592 | 201.1088 | 503.318
| 85 | 730 | 1121 | 1000/5 A | Ad | 407.1275 | 600.9592 | 201.1088 | 503.318
| 85 | 730 | 1122 | 1200/5 A | Ad | 407.1275 | 600.9592 | 201.1088 | 503.318
| 85 | 730 | 1123 | 1500/5 A | Ad | 407.1275 | 600.9592 | 201.1088 | 503.318
| 85 | 730 | 1124 | 1600/5 A | Ad | 407.1275 | 600.9592 | 201.1088 | 503.318
| 85 | 730 | 1125 | 2000/5 A | Ad | 407.1275 | 600.9592 | 201.1088 | 503.318
25.2 | 85 | 730 | 1200 | VOLTMETRE
| 85 | 730 | 1201 | 500 V | Ad | 431.0475 | 805.7948 | 269.5765 | 674.9145
| 85 | 730 | 1202 | 6.3/0.1 KV | Ad | 431.0475 | 805.7948 | 269.5765 | 674.9145
| 85 | 730 | 1203 | 15/0.1 KV | Ad | 431.0475 | 805.7948 | 269.5765 | 674.9145
| 85 | 730 | 1204 | 30-34.5/0.1 KV | Ad | 431.0475 | 805.7948 | 269.5765 | 674.9145
25.3 | 85 | 730 | 1300 | COS 0 METRE
| 85 | 730 | 1301 | COS 0 Metre | Ad | 1426.2788 | 671.29 | 224.289 | 562.2323
25.4 | 85 | 730 | 1400 | MW METRE
| 85 | 730 | 1401 | X/5 A , X/100 V | Ad | 1824.6963 | 671.29 | 224.289 | 562.2323
25.5 | 85 | 730 | 1500 | FREKANSMETRE
| 85 | 730 | 1501 | Frekansmetre | Ad | 995.0363 | 671.29 | 224.289 | 562.2323
25.6 | 85 | 730 | 1600 | MVAR METRE
| 85 | 730 | 1601 | X/5 A , X/100 V | Ad | 2786.5013 | 671.29 | 224.289 | 562.2323
25.13 | 85 | 730 | 1700 | AMPERMETRE ve VOLTMETRE KOMÜTATÖRÜ
| 85 | 730 | 1701 | 4 Pozisyonlu Voltmetre Komütatörü | Ad | 227.2563 | 383.0799 | 128.663 | 320.9046
| 85 | 730 | 1702 | 7 Pozisyonlu Voltmetre Komütatörü | Ad | 412.23 | 383.0799 | 128.663 | 320.9046
24.7.2.43 | 85 | 730 | 1703 | Ampermetre Komütatörü | Ad | 84.4025 | 432.5987 | 145.56 | 362.3014
| 85 | 730 | 1800 | MİKRO-SWİTCH
39.4 | 85 | 730 | 1801 | Mikro-Switch | Ad | 32.4838 | 187.8114
24.7.2.30 | 85 | 730 | 1900 | ANAHTARLI OTOMATİK SİGORTA
| 85 | 730 | 1901 | 220 V , 6 A | Ad | 69.3875 | 272.7994 | 91.1431
| 85 | 730 | 1902 | 220 V , 10 A | Ad | 69.3875 | 272.7994 | 91.1431
| 85 | 730 | 1903 | 220 V , 16 A | Ad | 69.3875 | 272.7994 | 91.1431
| 85 | 730 | 1904 | 220 V , 20 A | Ad | 69.3875 | 272.7994 | 91.1431
| 85 | 730 | 1905 | 220 V , 25 A | Ad | 69.3875 | 272.7994 | 91.1431
| 85 | 730 | 1906 | 220 V , 32 A | Ad | 75.8712 | 272.7994 | 91.1431
| 85 | 730 | 1907 | 220 V , 40 A | Ad | 91.3738 | 272.7994 | 91.1431
| 85 | 730 | 1908 | 220 V , 50 A | Ad | 118.4138 | 272.7994 | 91.1431
| 85 | 730 | 1909 | 220 V , 63 A | Ad | 153.1887 | 272.7994 | 91.1431
39.1 | 85 | 730 | 2000 | KONTAKTORLER
| 85 | 730 | 2001 | 3 X 8 - 3 X 16 A Kontaktor . | Ad | 225.2413 | 385.6385
| 85 | 730 | 2002 | 3 X 17 - 3 X 32 A Kontaktor . | Ad | 395.46 | 385.6385
| 85 | 730 | 2003 | 3 X 33 - 3 X 45 A Kontaktor . | Ad | 769.925 | 385.6385
| 85 | 730 | 2004 | 3 X 46 - 3 X 72 A Kontaktor | Ad | 956.7675 | 385.6385
| 85 | 730 | 2005 | 3 X 73 - 3 X 85 A Kontaktor . | Ad | 1045.0538 | 385.6385
| 85 | 730 | 2006 | 3 X 86 - 3 X 130 A Kontaktor . | Ad | 2145 | 385.6385
25.17.1 | 85 | 730 | 2200 | ALÇAK GERİLİM DEVRE KESİCİLERİ KOMPAKT TİP (MCCB)
| 85 | 730 | 2201 | 3 X 80 A, Icu= 50 kA ,Ics=%100 Icu | Ad | 2252.2663 | 3782.7193 | 1272.2784 | 3167.8673
| 85 | 730 | 2202 | 3 X 100 A, Icu= 50 kA ,Ics=%100 Icu | Ad | 2252.2663 | 3782.7193 | 1272.2784 | 3167.8673
| 85 | 730 | 2203 | 3 X 125 A, Icu= 50 kA ,Ics=%100 Icu | Ad | 2309.8075 | 3852.7323 | 1283.0804 | 3226.372
| 85 | 730 | 2204 | 3 X 160 A, Icu= 50 kA ,Ics=%100 Icu | Ad | 2403.5538 | 4248.4455 | 1419.2367 | 3557.8745
| 85 | 730 | 2205 | 3 X 200 A, Icu= 50 kA ,Ics=%100 Icu | Ad | 3341.1138 | 4509.5339 | 1510.5283 | 3775.4938
| 85 | 730 | 2206 | 3 X 250 A, Icu= 50 kA ,Ics=%100 Icu | Ad | 3535.025 | 4644.159 | 1556.175 | 3889.4735
| 85 | 730 | 2207 | 3 X 400 A, Icu= 50 kA ,Ics=%100 Icu | Ad | 10349.3813 | 5246.8278 | 1748.8091 | 4393.8886
| 85 | 730 | 2208 | 3 X 500 A, Icu= 50 kA ,Ics=%100 Icu | Ad | 13360.2138 | 5457.6387 | 1831.6039 | 4569.982
| 85 | 730 | 2209 | 3 X 630 A, Icu= 50 kA ,Ics=%100 Icu | Ad | 13230.2463 | 5457.6387 | 1831.6039 | 4569.982
| 85 | 730 | 2210 | 3 X 800 A, Icu= 50 kA ,Ics=%100 Icu | Ad | 25192.6512 | 7294.6389 | 2441.2128 | 6108.0188
| 85 | 730 | 2211 | 3 X 1000 A, Icu= 50 kA ,Ics=%100 Icu | Ad | 39388.1475 | 7294.6389 | 2441.2128 | 6108.0188
| 85 | 730 | 2212 | 3 X 1250 A, Icu= 50 kA ,Ics=%100 Icu | Ad | 52045.1913 | 8223.0077 | 2759.9727 | 6885.5276
| 85 | 730 | 2213 | 3 X 1600 A, Icu= 50 kA ,Ics=%100 Icu | Ad | 59100.34 | 9946.6637 | 3339.8183 | 8330.9218
| 85 | 730 | 2214 | 3 X 2000 A, Icu= 65 kA ,Ics=%100 Icu | Ad | 68360.8575 | 9946.6637 | 3339.8183 | 8330.9218
| 85 | 730 | 2215 | 3 X 2500 A, Icu= 65 kA ,Ics=%100 Icu | Ad | 83802.8913 | 14592.3649 | 4883.9708 | 12221.745
| 85 | 730 | 2216 | 3 X 3200 A, Icu= 65 kA ,Ics=%100 Icu | Ad | 95771.6825 | 14592.3649 | 4883.9708 | 12221.745
25.23 | 85 | 730 | 2300 | AG DİKEY TİP SİGORTALI YÜK AYIRICISI (DSYA)
| 85 | 730 | 2301 | 3 X 160 A DSYA (Sigortası ile Komple) | Ad | 2523.3151 | 1733.5683 | 580.8477 | 1451.8189
| 85 | 730 | 2302 | 3 X 250 A DSYA (Sigortası ile Komple) | Ad | 3780.9489 | 1809.2713 | 604.9066 | 1514.1229
| 85 | 730 | 2303 | 3 X 400 A DSYA (Sigortası ile Komple) | Ad | 5143.3712 | 2724.5632 | 912.7782 | 2281.0237
| 85 | 730 | 2304 | 3 X 630 A DSYA (Sigortası ile Komple) | Ad | 6556.8688 | 2773.9584 | 929.2947 | 2323.5563
19.3.1 | 85 | 730 | 2400 | ALÇAK GERİLİM BIÇAKLI SİGORTA
| 85 | 730 | 2401 | 2 A 000 Boy AG Bıçaklı NH Sigorta Buşonu | Ad | 69.5997 | 78.1197 | 65.2674 | 65.4211
| 85 | 730 | 2402 | 4 A 000 Boy AG Bıçaklı NH Sigorta Buşonu | Ad | 69.5997 | 78.1197 | 65.2674 | 65.4211
| 85 | 730 | 2403 | 6 A 000 Boy AG Bıçaklı NH Sigorta Buşonu | Ad | 69.5997 | 78.1197 | 65.2674 | 65.4211
| 85 | 730 | 2404 | 8 A 000 Boy AG Bıçaklı NH Sigorta Buşonu | Ad | 69.5997 | 78.1197 | 65.2674 | 65.4211
| 85 | 730 | 2405 | 10 A 000 Boy AG Bıçaklı NH Sigorta Buşonu | Ad | 69.5997 | 78.1197 | 65.2674 | 65.4211
| 85 | 730 | 2406 | 12 A 000 Boy AG Bıçaklı NH Sigorta Buşonu | Ad | 69.5997 | 78.1197 | 65.2674 | 65.4211
| 85 | 730 | 2407 | 16 A 000 Boy AG Bıçaklı NH Sigorta Buşonu | Ad | 69.5997 | 78.1197 | 65.2674 | 65.4211
| 85 | 730 | 2408 | 20 A 000 Boy AG Bıçaklı NH Sigorta Buşonu | Ad | 69.5997 | 78.1197 | 65.2674 | 65.4211
| 85 | 730 | 2409 | 25 A 000 Boy AG Bıçaklı NH Sigorta Buşonu | Ad | 69.5997 | 78.1197 | 65.2674 | 65.4211
| 85 | 730 | 2410 | 32 A 000 Boy AG Bıçaklı NH Sigorta Buşonu | Ad | 69.5997 | 78.1197 | 65.2674 | 65.4211
| 85 | 730 | 2411 | 40 A 000 Boy AG Bıçaklı NH Sigorta Buşonu | Ad | 69.5997 | 78.1197 | 65.2674 | 65.4211
| 85 | 730 | 2412 | 50 A 000 Boy AG Bıçaklı NH Sigorta Buşonu | Ad | 69.5997 | 78.1197 | 65.2674 | 65.4211
| 85 | 730 | 2413 | 63 A 000 Boy AG Bıçaklı NH Sigorta Buşonu | Ad | 69.5997 | 78.1197 | 65.2674 | 65.4211
| 85 | 730 | 2414 | 80 A 000 Boy AG Bıçaklı NH Sigorta Buşonu | Ad | 69.5997 | 78.1197 | 65.2674 | 65.4211
| 85 | 730 | 2415 | 100 A 000 Boy AG Bıçaklı NH Sigorta Buşonu | Ad | 69.5997 | 78.1197 | 65.2674 | 65.4211
| 85 | 730 | 2416 | 125 A 000 Boy AG Bıçaklı NH Sigorta Buşonu | Ad | 69.5997 | 78.1197 | 65.2674 | 65.4211
| 85 | 730 | 2417 | 160 A 000 Boy AG Bıçaklı NH Sigorta Buşonu | Ad | 69.5997 | 78.1197 | 65.2674 | 65.4211
19.3.1 | 85 | 730 | 2418 | 2 A 00 Boy AG Bıçaklı NH Sigorta Buşonu | Ad | 73.073 | 62.4958 | 52.2139 | 52.3368
| 85 | 730 | 2419 | 4 A 00 Boy AG Bıçaklı NH Sigorta Buşonu | Ad | 73.073 | 62.4958 | 52.2139 | 52.3368
| 85 | 730 | 2420 | 6 A 00 Boy AG Bıçaklı NH Sigorta Buşonu | Ad | 73.073 | 62.4958 | 52.2139 | 52.3368
| 85 | 730 | 2421 | 8 A 00 Boy AG Bıçaklı NH Sigorta Buşonu | Ad | 73.073 | 62.4958 | 52.2139 | 52.3368
| 85 | 730 | 2422 | 10 A 00 Boy AG Bıçaklı NH Sigorta Buşonu | Ad | 73.073 | 62.4958 | 52.2139 | 52.3368
| 85 | 730 | 2423 | 12 A 00 Boy AG Bıçaklı NH Sigorta Buşonu | Ad | 73.073 | 62.4958 | 52.2139 | 52.3368
19.3.1 | 85 | 730 | 2424 | 16 A 00 Boy AG Bıçaklı NH Sigorta Buşonu | Ad | 73.073 | 62.4958 | 52.2139 | 52.3368
| 85 | 730 | 2425 | 20 A 00 Boy AG Bıçaklı NH Sigorta Buşonu | Ad | 73.073 | 62.4958 | 52.2139 | 52.3368
| 85 | 730 | 2426 | 25 A 00 Boy AG Bıçaklı NH Sigorta Buşonu | Ad | 73.073 | 62.4958 | 52.2139 | 52.3368
| 85 | 730 | 2427 | 32 A 00 Boy AG Bıçaklı NH Sigorta Buşonu | Ad | 73.073 | 62.4958 | 52.2139 | 52.3368
| 85 | 730 | 2428 | 40 A 00 Boy AG Bıçaklı NH Sigorta Buşonu | Ad | 73.073 | 62.4958 | 52.2139 | 52.3368
| 85 | 730 | 2429 | 50 A 00 Boy AG Bıçaklı NH Sigorta Buşonu | Ad | 73.073 | 62.4958 | 52.2139 | 52.3368
| 85 | 730 | 2430 | 63 A 00 Boy AG Bıçaklı NH Sigorta Buşonu | Ad | 73.073 | 62.4958 | 52.2139 | 52.3368
| 85 | 730 | 2431 | 80 A 00 Boy AG Bıçaklı NH Sigorta Buşonu | Ad | 73.073 | 62.4958 | 52.2139 | 52.3368
| 85 | 730 | 2432 | 100 A 00 Boy AG Bıçaklı NH Sigorta Buşonu | Ad | 73.073 | 62.4958 | 52.2139 | 52.3368
| 85 | 730 | 2433 | 125 A 00 Boy AG Bıçaklı NH Sigorta Buşonu | Ad | 73.073 | 62.4958 | 52.2139 | 52.3368
| 85 | 730 | 2434 | 160 A 00 Boy AG Bıçaklı NH Sigorta Buşonu | Ad | 73.073 | 62.4958 | 52.2139 | 52.3368
| 85 | 730 | 2435 | 80 A 1 Boy AG Bıçaklı NH Sigorta Buşonu | Ad | 131.5314 | 78.8022 | 65.8824 | 65.979
| 85 | 730 | 2436 | 100 A 1 Boy AG Bıçaklı NH Sigorta Buşonu | Ad | 131.5314 | 78.8022 | 65.8824 | 65.979
| 85 | 730 | 2437 | 125 A 1 Boy AG Bıçaklı NH Sigorta Buşonu | Ad | 131.5314 | 78.8022 | 65.8824 | 65.979
| 85 | 730 | 2438 | 160 A 1 Boy AG Bıçaklı NH Sigorta Buşonu | Ad | 131.5314 | 78.8022 | 65.8824 | 65.979
| 85 | 730 | 2439 | 200 A 1 Boy AG Bıçaklı NH Sigorta Buşonu | Ad | 131.5314 | 78.8022 | 65.8824 | 65.979
| 85 | 730 | 2440 | 250 A 1 Boy AG Bıçaklı NH Sigorta Buşonu | Ad | 131.5314 | 78.8022 | 65.8824 | 65.979
| 85 | 730 | 2441 | 125 A 2 Boy AG Bıçaklı NH Sigorta Buşonu | Ad | 213.544 | 93.9003 | 78.8022 | 78.6213
| 85 | 730 | 2442 | 160 A 2 Boy AG Bıçaklı NH Sigorta Buşonu | Ad | 213.544 | 93.9003 | 78.8022 | 78.6213
| 85 | 730 | 2443 | 200 A 2 Boy AG Bıçaklı NH Sigorta Buşonu | Ad | 213.544 | 93.9003 | 78.8022 | 78.6213
| 85 | 730 | 2444 | 250 A 2 Boy AG Bıçaklı NH Sigorta Buşonu | Ad | 213.544 | 93.9003 | 78.8022 | 78.6213
| 85 | 730 | 2445 | 315 A 2 Boy AG Bıçaklı NH Sigorta Buşonu | Ad | 213.544 | 93.9003 | 78.8022 | 78.6213
| 85 | 730 | 2446 | 400 A 2 Boy AG Bıçaklı NH Sigorta Buşonu | Ad | 213.544 | 93.9003 | 78.8022 | 78.6213
| 85 | 730 | 2447 | 315 A 3 Boy AG Bıçaklı NH Sigorta Buşonu | Ad | 320.5153 | 125.0145 | 104.9323 | 104.712
| 85 | 730 | 2448 | 400 A 3 Boy AG Bıçaklı NH Sigorta Buşonu | Ad | 320.5153 | 125.0145 | 104.9323 | 104.712
| 85 | 730 | 2449 | 500 A 3 Boy AG Bıçaklı NH Sigorta Buşonu | Ad | 320.5153 | 125.0145 | 104.9323 | 104.712
| 85 | 730 | 2450 | 630 A 3 Boy AG Bıçaklı NH Sigorta Buşonu | Ad | 320.5153 | 125.0145 | 104.9323 | 104.712
19.3.2 | 85 | 730 | 2451 | 00 Boy 160 A AG Bıçaklı NH Sigorta Gövdesi | Ad | 77.9319 | 156.274 | 130.8935 | 130.8695
| 85 | 730 | 2452 | 1Boy 250 A AG Bıçaklı NH Sigorta Gövdesi | Ad | 182.6825 | 188.2595 | 157.581 | 157.6653
| 85 | 730 | 2453 | 2 Boy 400 A AG Bıçaklı NH Sigorta Gövdesi | Ad | 251.6938 | 250.3195 | 209.6723 | 209.6389
| 85 | 730 | 2454 | 3 Boy 630 A AG Bıçaklı NH Sigorta Gövdesi | Ad | 368.6106 | 313.5645 | 262.4898 | 262.5922
25.8 | 85 | 740 | 1000 | SAYAÇLAR - MODEMLER - RÖLELER - ARIZA AKIMI GÖSTERGE DÜZENEKLERİ
25.8.1 | 85 | 740 | 1100 | ELEKTRONİK SAYAÇLAR
25.8.1.1 | 85 | 740 | 1101 | EKO Monofaze | Ad | 574.24 | 654.22 | 218.0733 | 549.5448
| 85 | 740 | 1102 | PRO Monofaze | Ad | 939 | 880.2 | 293.4 | 739.368
25.8.1.2 | 85 | 740 | 1103 | EKO Trifaze (Direkt) | Ad | 1148.48 | 720.5 | 240.1667 | 605.22
| 85 | 740 | 1104 | EKO Trifaze (X/1) | Ad | 1148.48 | 880.2 | 293.4 | 739.368
| 85 | 740 | 1105 | PRO Trifaze (Direkt) | Ad | 1878.13 | 981.33 | 327.11 | 824.3172
| 85 | 740 | 1106 | PRO Trifaze (X/1) | Ad | 1878.13 | 981.33 | 327.11 | 824.3172
25.8.1.3 | 85 | 740 | 1107 | EKO Kombi (Direkt) | Ad | 2483.2 | 880.2 | 293.4 | 739.368
25.8.1.4 | 85 | 740 | 1108 | EKO Kombi (X/1, MULTI ) | Ad | 2483.2 | 981.33 | 327.11 | 824.3172
| 85 | 740 | 1109 | PRO Kombi (Direkt) | Ad | 2979.84 | 981.33 | 327.11 | 824.3172
| 85 | 740 | 1110 | PRO Kombi (X/1, MULTI ) | Ad | 2979.84 | 1308.44 | 436.1467 | 1099.0896
| 85 | 740 | 1111 | Açma Kesme Rölesi (Tek Faz İçin) | Ad | 314
| 85 | 740 | 1112 | Nötr Ölçümü (Tek Faz) | Ad | 331.625
| 85 | 740 | 1113 | Teknik Kalite Ölçümü (PRO Sayaçlar İçin) | Ad | 162.5
| 85 | 740 | 1200 | HABERLEŞME ÜNİTELERİ
| 85 | 740 | 1201 | Haberleşme Ünitesi (TEDAŞ - MLZ/2019-064.B) | Ad | 3443.2 | 671.29 | 224.289 | 562.2323
| 85 | 740 | 1202 | Modüler Modem (TEDAŞ - MLZ/2024-082) | Ad | 1506.75 | 257.653 | 215.7947 | 215.7947
| 85 | 740 | 1203 | Harici Kazançlı Anten | Ad | 344.32
16 | 85 | 740 | 1300 | SEKONDER RÖLELER
| 85 | 740 | 1301 | Fider Koruma (FKR) | Ad | 13486.7 | 4455.1636 | 1485.0555 | 3712.6387
| 85 | 740 | 1302 | Fider Koruma (FKR-T) | Ad | 18297.8 | 4455.1636 | 1485.0555 | 3712.6387
| 85 | 740 | 1303 | Fider Yönetim (FYR) | Ad | 36461.6 | 5346.816 | 1782.272 | 4455.68
| 85 | 740 | 1304 | Fider Yönetim GOOSE (FYR-G) | Ad | 45280.6 | 5346.816 | 1782.272 | 4455.68
16.5 | 85 | 740 | 1400 | ASTRONOMİK ZAMAN RÖLELERİ
| 85 | 740 | 1401 | Haberleşmesiz Tip | Ad | 1537.12 | 4455.1636 | 1492.2438 | 3731.8366
| 85 | 740 | 1402 | Haberleşmeli Tip | Ad | 2265 | 5384.8023 | 1799.6826 | 4516.9525
24.5.1 | 85 | 740 | 1500 | YG HAVAİ HAT TİPİ ARIZA AKIMI GÖSTERGE DÜZENEĞİ
24.5.1.1 | 85 | 740 | 1501 | Haberleşmeli Tip (HAGD) AGD Panosu (Akım Algılayıcılar Hariç) | Ad | 84244.74 | 11345.7167 | 2157.8688 | 11014.7676
| 85 | 740 | 1502 | Haberleşmeli Tip (HAGD) Akım Algılayıcısı (1 Faz İçin) | Ad | 13879.4 | 79.8508 | 26.6321 | 66.8677
24.5.1.2 | 85 | 740 | 1503 | Haberleşmesiz Tip HAGD | Ad | 11028.2 | 79.8508 | 26.6321 | 66.8677
24.5.2 | 85 | 740 | 1600 | YG YERALTI HAT TİPİ ARIZA AKIMI GÖSTERGE DÜZENEĞİ
| 85 | 740 | 1601 | YG Yeraltı Hat Tipi (YAGD) (3 Faz İçin) | Ad | 19205.22 | 11345.7167 | 2157.8688 | 11014.7676
30 | 85 | 790 | 1000 | TOPRAKLAMALAR
30.2 | 85 | 790 | 1100 | TOPRAKLAMA İLETKENLERİ
30.2.2 | 85 | 790 | 1101 | 50 mm2 NYY Kablo ve Gömülmesi | m | 284.3263 | 173.9966
30.2.3 | 85 | 790 | 1102 | 35 mm2 (319.26 Kg/Km) Bakır İletken ve Gömülmesi | m | 191.4737 | 173.9966
30.2.3 | 85 | 790 | 1103 | 50 mm2 (462.06 Kg/Km) Bakır İletken ve Gömülmesi | m | 277.1113 | 173.9966
30.2.4 | 85 | 790 | 1104 | 95 mm2 (865.20 Kg/Km) Bakır İletken ve Gömülmesi | m | 518.8787 | 173.9966
30.4.1 | 85 | 790 | 1105 | 95 mm2 Galvanizli Örgülü Çelik İletken | m | 73.0113 | 329.1378
| 85 | 790 | 1106 | Topraklama Şeridi (100 mm2 kesitinde 3mm kalınlığında sıcak daldırma galvanizli ) ve Gömülmesi | m | 55.9 | 329.1378
30.3 | 85 | 790 | 1200 | TOPRAKLAMA ELEKTRODU ( TOPRAKLAMA KAZIĞI )
30.3.1 | 85 | 790 | 1201 | 2 m Uzunluğunda Galvanizli 65 X 65 X 7 Köşebent ve 5 m 100 mm2 Galvanizli Çelik Şerit | Ad | 1101.945 | 2853.96
30.4. | 85 | 790 | 1202 | 2 m Uzunluğunda Galvanizli 65 X 65 X 7 Köşebent ve 5 m 95 mm2 Galvanizli Örgülü Çelik İletken | Ad | 1187.485 | 2853.96
30.4.2 | 85 | 790 | 1203 | 2 m Uzunluğunda Galvanizli 65 X 65 X 7 Köşebent | Ad | 822.445 | 1208.2737
30.4.3. | 85 | 790 | 1204 | 2,5 m Uzunluğunda 22 mm2 Çelik Çubuk (3 mm2 Bakır Kaplı) | Ad | 2404.0575 | 1208.2737
32 | 85 | 800 | 1000 | AG KABLOLAR | [5 empty] | *Kablo kanal bedeli kablo montajına dahil değildir. **Beton kanala, direğe ve duvarlara döşenen kablolar için kablo mesnet elemanlarının montaj bedeli montaja dahil olup malzeme bedeli ayrıca ödenir.
32.a | 85 | 800 | 1100 | 1 KV NV ( NYA ) ( PVC YALITKANLI ) KABLO
| 85 | 800 | 1101 | 1.5 mm^2 . | m | 9.1611 | 45.4651 | 29.3191 | 45.3885
| 85 | 800 | 1102 | 2.5 mm^2 . | m | 12.8993 | 45.4651 | 29.3191 | 45.3585
| 85 | 800 | 1103 | 4 mm^2 . | m | 19.814 | 45.4651 | 29.3191 | 45.3039
| 85 | 800 | 1104 | 6 mm^2 . | m | 30.3615 | 49.3816 | 31.4652 | 49.1406
| 85 | 800 | 1105 | 10 c mm^2 . | m | 53.6504 | 49.3816 | 31.3909 | 48.955
| 85 | 800 | 1106 | 16 c mm^2 . | m | 80.5194 | 49.3816 | 31.3167 | 48.7426
| 85 | 800 | 1107 | 25 c mm^2 . | m | 125.6931 | 49.3816 | 31.2429 | 48.3915
| 85 | 800 | 1108 | 35 c mm^2 . | m | 169.9191 | 49.3816 | 29.9257 | 48.0604
| 85 | 800 | 1109 | 50 c mm^2 . | m | 242.541 | 49.3816 | 29.7727 | 47.5255
32.4 | 85 | 800 | 1200 | 500 VOLT NVV ( NYM ) ( PVC YALITKANLI , PVC DIŞ KILIFLI ) KURŞSUNSUZ ANTİGRON KABLO | [5 empty] | Antigron kablonun montaj bedeline her türlü kroşe ,vida ,takoz , alçı , kelepçe , vs. malzeme ve iscilik, dahildir.
| 85 | 800 | 1201 | 1 X 1.5 mm^2 . | m | 18.7259 | 127.5922 | 82.6195 | 127.4114
| 85 | 800 | 1202 | 1 X 2.5 mm^2 . | m | 28.5363 | 127.5922 | 81.1425 | 127.3033
| 85 | 800 | 1203 | 1 X 4 mm^2 . | m | 39.0488 | 127.5922 | 81.1425 | 127.221
| 85 | 800 | 1204 | 1 X 6 mm^2 . | m | 53.1063 | 127.5922 | 81.0867 | 127.0965
| 85 | 800 | 1205 | 1 X 10 mm^2 . | m | 88.9083 | 127.5922 | 81.0311 | 126.7783
| 85 | 800 | 1206 | 1 X 16 mm^2 . | m | 149.1048 | 127.5922 | 80.9207 | 126.3103
| 85 | 800 | 1207 | 2 X 1.5 mm^2 . | m | 27.9221 | 127.5922 | 81.1425 | 127.3033
| 85 | 800 | 1208 | 2 X 2.5 mm^2 . | m | 40.5581 | 127.5922 | 82.566 | 127.1754
| 85 | 800 | 1209 | 2 X 4 mm^2 . | m | 74.9561 | 127.5922 | 81.0867 | 126.9623
| 85 | 800 | 1210 | 2 X 6 mm^2 . | m | 85.1702 | 127.5922 | 81.0311 | 126.8352
| 85 | 800 | 1211 | 2 X 10 mm^2 . | m | 144.261 | 137.6589 | 87.1043 | 136.4218
| 85 | 800 | 1212 | 2 X 16 mm^2 . | m | 224.7804 | 137.6589 | 86.9939 | 135.7699
| 85 | 800 | 1213 | 3 X 1.5 mm^2 . | m | 35.5388 | 127.5922 | 81.1425 | 127.2512
| 85 | 800 | 1214 | 3 X 2.5 mm^2 . | m | 55.1245 | 127.5922 | 81.0867 | 127.0965
| 85 | 800 | 1215 | 3 X 4 mm^2 . | m | 81.081 | 127.5922 | 81.0311 | 126.8597
| 85 | 800 | 1216 | 3 X 6 mm^2 . | m | 121.0248 | 137.6589 | 87.1599 | 136.6375
| 85 | 800 | 1217 | 3 X 10 mm^2 . | m | 204.4049 | 137.6589 | 87.049 | 136.0596
| 85 | 800 | 1218 | 3 X 16 mm^2 . | m | 322.7972 | 137.6589 | 86.8299 | 135.1123
| 85 | 800 | 1219 | 4 X 1.5 mm^2 . | m | 44.8403 | 127.5922 | 82.566 | 127.1754
| 85 | 800 | 1220 | 4 X 2.5 mm^2 . | m | 69.0242 | 127.5922 | 81.0867 | 126.9623
| 85 | 800 | 1221 | 4 X 4 mm^2 . | m | 107.1428 | 137.6589 | 87.1599 | 136.7417
| 85 | 800 | 1222 | 4 X 6 mm^2 . | m | 157.5288 | 137.6589 | 87.1043 | 136.377
| 85 | 800 | 1223 | 4 X 10 mm^2 . | m | 260.8632 | 137.6589 | 86.939 | 135.608
| 85 | 800 | 1224 | 4 X 16 mm^2 . | m | 419.8311 | 163.9209 | 103.0794 | 160.7207
| 85 | 800 | 1225 | 4 X 25 mm^2 . | m | 588.2409 | 163.9209 | 101.3862 | 159.5374
| 85 | 800 | 1226 | 4 X 35 mm^2 . | m | 801.1049 | 163.9209 | 101.1097 | 158.1172
| 85 | 800 | 1300 | HAVAİ HAT YAPI (ABONE) BAĞLANTI HATTI
| 85 | 800 | 1301 | Tek fazlı yapı bağlantı hattı | Ad |  | 104.7257
| 85 | 800 | 1302 | Üç fazlı yapı bağlantı hattı | Ad |  | 171.419
32.1 | 85 | 800 | 1400 | 0.6/1 kV YVV ( NYY ) KABLO ( PVC YALITKANLI , PVC DIŞ KILIFLI )
| 85 | 800 | 1401 | 1 X 4 mm^2 . | m | 35.6441 | 99.1216 | 62.3322 | 98.7739
| 85 | 800 | 1402 | 1 X 6 mm^2 . | m | 44.5068 | 97.542 | 62.3655 | 97.1154
| 85 | 800 | 1403 | 1 X 10 mm^2 . | m | 67.8659 | 99.344 | 64.1126 | 98.7319
| 85 | 800 | 1404 | 1 X 16 mm^2 . | m | 100.9652 | 99.5839 | 62.5769 | 98.743
| 85 | 800 | 1405 | 1 X 25 mm^2 . | m | 152.7377 | 101.628 | 64.4056 | 100.3632
| 85 | 800 | 1406 | 1 X 35 mm^2 . | m | 201.4214 | 103.6372 | 66.2404 | 101.9944
| 85 | 800 | 1407 | 1 X 50 mm^2 . | m | 269.919 | 105.7222 | 66.4491 | 103.5748
| 85 | 800 | 1408 | 1 X 70 mm^2 . | m | 378.3605 | 109.7454 | 68.4585 | 106.7892
| 85 | 800 | 1409 | 1 X 95 mm^2 . | m | 515.1276 | 114.0117 | 70.5839 | 110.0299
| 85 | 800 | 1410 | 1 X 120 mm^2 . | m | 649.8238 | 116.6726 | 71.1259 | 111.6965
| 85 | 800 | 1411 | 1 X 150 mm^2 . | m | 785.8188 | 120.9865 | 73.2803 | 114.97
| 85 | 800 | 1412 | 1 X 185 mm^2 . | m | 991.8734 | 127.4308 | 77.229 | 119.9146
| 85 | 800 | 1413 | 1 X 240 mm^2 . | m | 1306.6151 | 138.0407 | 81.7459 | 128.1344
| 85 | 800 | 1414 | 2 X 1.5 mm^2 . | m | 37.9607 | 99.3112 | 64.1126 | 98.856
| 85 | 800 | 1415 | 2 X 2.5 mm^2 . | m | 50.4387 | 99.479 | 62.5403 | 98.8727
| 85 | 800 | 1416 | 2 X 4 mm^2 . | m | 69.7964 | 101.3482 | 64.3029 | 100.553
| 85 | 800 | 1417 | 2 X 6 mm^2 . | m | 98.9118 | 101.5919 | 64.4408 | 100.5758
| 85 | 800 | 1418 | 2 X 10 mm^2 . | m | 141.9093 | 103.6372 | 66.2739 | 102.2274
| 85 | 800 | 1419 | 2 X 16ş mm^2 . | m | 232.3269 | 105.8759 | 66.5602 | 103.8134
| 85 | 800 | 1420 | 2 X 25ş mm^2 . | m | 356.4581 | 112.0785 | 70.5068 | 108.9142
| 85 | 800 | 1421 | 2 X 35ş mm^2 . | m | 467.9883 | 116.3647 | 72.6367 | 112.2666
| 85 | 800 | 1422 | 2 X 50ş mm^2 . | m | 639.522 | 122.596 | 74.9438 | 117.1777
| 85 | 800 | 1423 | 2 X 70ş mm^2 . | m | 890.645 | 131.2341 | 79.2952 | 123.8696
| 85 | 800 | 1424 | 2 X 95ş mm^2 . | m | 1233.4667 | 142.5506 | 85.6928 | 132.4526
| 85 | 800 | 1425 | 2 X 120ş mm^2 . | m | 1509.0543 | 153.3082 | 90.346 | 140.9597
| 85 | 800 | 1426 | 2 X 150ş mm^2 . | m | 1843.3818 | 164.7601 | 95.369 | 149.7398
| 85 | 800 | 1427 | 2 X 185ş mm^2 . | m | 2300.5418 | 182.1652 | 105.5468 | 163.4474
| 85 | 800 | 1428 | 2 X 240ş mm^2 . | m | 3007.0346 | 208.8446 | 117.5378 | 184.3747
| 85 | 800 | 1429 | 3 X 1.5 mm^2 . | m | 46.3671 | 99.3773 | 64.1429 | 98.844
| 85 | 800 | 1430 | 3 X 2.5 mm^2 . | m | 64.6016 | 101.2488 | 64.2372 | 100.5317
| 85 | 800 | 1431 | 3 X 4 mm^2 . | m | 91.1723 | 101.5206 | 64.4056 | 100.56
| 85 | 800 | 1432 | 3 X 6 mm^2 . | m | 129.0452 | 103.4573 | 64.5497 | 102.1994
| 85 | 800 | 1433 | 3 X 10 mm^2 . | m | 188.2764 | 105.6471 | 66.4491 | 103.8803
| 85 | 800 | 1434 | 3 X 16ş mm^2 | m | 289.2416 | 108.0892 | 66.877 | 105.5387
| 85 | 800 | 1435 | 3 X 25ş mm^2 . | m | 474.6924 | 114.6982 | 70.9949 | 110.6035
| 85 | 800 | 1436 | 3 X 35ş mm^2 . | m | 635.4153 | 122.596 | 76.5447 | 117.202
| 85 | 800 | 1437 | 3 X 50ş mm^2 . | m | 848.9286 | 129.2602 | 79.0683 | 122.2225
| 85 | 800 | 1438 | 3 X 70ş mm^2 . | m | 1203.8423 | 140.4747 | 83.8675 | 130.6932
| 85 | 800 | 1439 | 3 X 95ş mm^2 . | m | 1637.8362 | 156.0446 | 92.4223 | 142.772
| 85 | 800 | 1440 | 3 X 120ş mm^2 . | m | 2077.7621 | 170.8329 | 99.0306 | 154.2816
| 85 | 800 | 1441 | 3 X 150ş mm^2 . | m | 2504.2797 | 186.803 | 107.7969 | 166.7042
| 85 | 800 | 1442 | 3 X 185ş mm^2 . | m | 3137.8874 | 209.2758 | 117.6594 | 184.128
| 85 | 800 | 1443 | 3 X 240ş mm^2 . | m | 4113.527 | 246.0143 | 135.4467 | 213.1266
| 85 | 800 | 1444 | 4 X 1.5 mm^2 . | m | 56.1776 | 99.479 | 62.5403 | 98.8618
| 85 | 800 | 1445 | 4 X 2.5 mm^2 . | m | 78.4836 | 101.382 | 64.3029 | 100.5322
| 85 | 800 | 1446 | 4 X 4 mm^2 . | m | 114.8648 | 103.3876 | 64.5129 | 102.2162
| 85 | 800 | 1447 | 4 X 6 mm^2 . | m | 160.7229 | 105.3941 | 66.3424 | 103.864
| 85 | 800 | 1448 | 4 X 10 mm^2 . | m | 242.6287 | 107.7335 | 66.715 | 105.5158
| 85 | 800 | 1449 | 4 X 16ş mm^2 . | m | 373.7272 | 112.0375 | 70.4689 | 108.7968
| 85 | 800 | 1450 | 4 X 25ş mm^2 . | m | 589.5572 | 120.7115 | 74.816 | 115.6382
| 85 | 800 | 1451 | 4 X 35ş mm^2 . | m | 795.3485 | 127.4793 | 77.414 | 120.7658
| 85 | 800 | 1452 | 4 X 50ş mm^2 . | m | 1077.377 | 137.9901 | 83.4305 | 129.0738
| 85 | 800 | 1453 | 4 X 70ş mm^2 . | m | 1469.1281 | 153.689 | 90.6095 | 141.3785
| 85 | 800 | 1454 | 4 X 95ş mm^2 . | m | 2036.5547 | 173.3141 | 99.6999 | 156.6345
| 85 | 800 | 1455 | 4 X 120ş mm^2 . | m | 2603.7005 | 191.3275 | 108.6663 | 170.3228
| 85 | 800 | 1456 | 4 X 150ş mm^2 . | m | 3205.1038 | 213.1962 | 121.0442 | 187.4538
| 85 | 800 | 1457 | 4 X 185ş mm^2 . | m | 3938.3955 | 241.7203 | 134.6965 | 209.9908
| 85 | 800 | 1458 | 4 X 240ş mm^2 . | m | 5140.6934 | 284.2677 | 155.4165 | 243.0472
| 85 | 800 | 1459 | 5 X 1.5 mm^2 Çok Damarlı, 1 Telli Kum.Kab. . | m | 71.8673 | 99.6196 | 62.614 | 98.8697
| 85 | 800 | 1460 | 7 X 1.5 mm^2 Çok Damarlı, 1 Telli Kum.Kab. . | m | 87.8202 | 101.4506 | 64.3366 | 100.5586
| 85 | 800 | 1461 | 10 X 1.5 mm^2 Çok Damarlı, 1 Telli Kum.Kab. . | m | 130.5896 | 103.4927 | 66.2074 | 102.2104
| 85 | 800 | 1462 | 12 X 1.5 mm^2 Çok Damarlı, 1 Telli Kum.Kab. . | m | 148.3502 | 103.6742 | 64.6631 | 102.2332
| 85 | 800 | 1463 | 14 X 1.5 mm^2 Çok Damarlı, 1 Telli Kum.Kab. . | m | 165.8651 | 103.8634 | 66.3775 | 102.2612
| 85 | 800 | 1464 | 19 X 1.5 mm^2 Çok Damarlı, 1 Telli Kum.Kab. . | m | 212.2322 | 107.5829 | 66.6367 | 105.575
| 85 | 800 | 1465 | 21 X 1.5 mm^2 Çok Damarlı, 1 Telli Kum.Kab. . | m | 233.6081 | 107.8106 | 66.7548 | 105.6129
| 85 | 800 | 1466 | 24 X 1.5 mm^2 Çok Damarlı, 1 Telli Kum.Kab. . | m | 269.919 | 109.7842 | 70.1823 | 107.2674
| 85 | 800 | 1467 | 30 X 1.5 mm^2 Çok Damarlı, 1 Telli Kum.Kab. . | m | 329.4311 | 112.0375 | 68.893 | 109.0058
| 85 | 800 | 1468 | 40 X 1.5 mm^2 Çok Damarlı, 1 Telli Kum.Kab. . | m | 422.9199 | 116.2362 | 72.5969 | 112.3809
| 85 | 800 | 1469 | 5 X 2.5 mm^2 Çok Damarlı, 1 Telli Kum.Kab. . | m | 105.3351 | 101.5919 | 62.8069 | 100.5472
| 85 | 800 | 1470 | 7 X 2.5 mm^2 Çok Damarlı, 1 Telli Kum.Kab. . | m | 130.5896 | 101.8516 | 64.5497 | 100.5719
| 85 | 800 | 1471 | 10 X 2.5 mm^2 Çok Damarlı, 1 Telli Kum.Kab. . | m | 188.2764 | 105.7222 | 66.5227 | 103.9284
| 85 | 800 | 1472 | 12 X 2.5 mm^2 Çok Damarlı, 1 Telli Kum.Kab. . | m | 215.8299 | 105.9942 | 66.6367 | 103.9603
| 85 | 800 | 1473 | 14 X 2.5 mm^2 Çok Damarlı, 1 Telli Kum.Kab. . | m | 244.4189 | 107.9283 | 68.4217 | 105.6257
| 85 | 800 | 1474 | 19 X 2.5 mm^2 Çok Damarlı, 1 Telli Kum.Kab. . | m | 313.9695 | 110.2707 | 68.81 | 107.3768
| 85 | 800 | 1475 | 21 X 2.5 mm^2 Çok Damarlı, 1 Telli Kum.Kab. . | m | 357.7568 | 112.3299 | 70.6231 | 109.0598
| 85 | 800 | 1476 | 24 X 2.5 mm^2 Çok Damarlı, 1 Telli Kum.Kab. . | m | 400.7718 | 116.0683 | 72.5187 | 112.3908
| 85 | 800 | 1477 | 30 X 2.5 mm^2 Çok Damarlı, 1 Telli Kum.Kab. . | m | 487.0476 | 118.6024 | 73.0127 | 114.1801
| 85 | 800 | 1478 | 40 X 2.5 mm^2 Çok Damarlı, 1 Telli Kum.Kab. . | m | 642.8741 | 125.0751 | 77.0494 | 119.3142
| 85 | 800 | 1479 | 3 X 16ş + 10 mm^2 | m | 349.7715 | 110.187 | 68.7288 | 107.163
| 85 | 800 | 1480 | 3 X 25ş + 16 mm^2 | m | 541.9089 | 116.9916 | 72.9264 | 112.3509
| 85 | 800 | 1481 | 3 X 35ş + 16 mm^2 | m | 697.9986 | 124.7968 | 75.3005 | 118.893
| 85 | 800 | 1482 | 3 X 50ş + 25 mm^2 | m | 957.6158 | 132.1228 | 79.7234 | 124.1565
| 85 | 800 | 1483 | 3 X 70ş + 35 mm^2 | m | 1340.3637 | 146.8614 | 87.8636 | 135.86
| 85 | 800 | 1484 | 3 X 95ş + 50 mm^2 . | m | 1835.9055 | 163.0212 | 95.2019 | 148.1127
| 85 | 800 | 1485 | 3 X 120ş + 70 mm^2 . | m | 2352.8408 | 182.1066 | 104.0346 | 163.1695
| 85 | 800 | 1486 | 3 X 150ş + 70 mm^2 . | m | 2886.7644 | 197.8182 | 112.5371 | 174.9722
| 85 | 800 | 1487 | 3 X 185ş + 95 mm^2 . | m | 3549.2067 | 224.6094 | 126.0544 | 196.1821
| 85 | 800 | 1488 | 3 X 240ş + 120 mm^2 . | m | 4645.134 | 264.5406 | 146.119 | 227.4008
32.1.1 | 85 | 800 | 1500 | 0.6/1 kV YXV ( N2XY ) XLPE YALITKANLI KABLO ( XLPE YALITKANLI , PVC DIŞ KILIFLI )
| 85 | 800 | 1501 | 1 X 4 mm^2 . | m | 35.5388 | 99.1216 | 62.3322 | 98.7903
| 85 | 800 | 1502 | 1 X 6 mm^2 . | m | 44.8227 | 97.542 | 62.3655 | 97.1146
| 85 | 800 | 1503 | 1 X 10 mm^2 . | m | 67.8659 | 99.344 | 64.1126 | 98.7319
| 85 | 800 | 1504 | 1 X 16ş mm^2 . | m | 100.9652 | 99.5839 | 62.5769 | 98.743
| 85 | 800 | 1505 | 1 X 25ş mm^2 . | m | 152.7377 | 101.628 | 64.4056 | 100.3632
| 85 | 800 | 1506 | 1 X 35ş mm^2 . | m | 201.4214 | 103.6372 | 66.2404 | 101.9944
| 85 | 800 | 1507 | 1 X 50ş mm^2 . | m | 269.919 | 105.7222 | 66.4491 | 103.5748
| 85 | 800 | 1508 | 1 X 70ş mm^2 . | m | 378.3605 | 109.7454 | 68.4585 | 106.7892
| 85 | 800 | 1509 | 1 X 95ş mm^2 . | m | 515.1276 | 114.0117 | 70.5839 | 110.0299
| 85 | 800 | 1510 | 1 X 120ş mm^2 . | m | 649.8238 | 116.6726 | 71.1259 | 111.6965
| 85 | 800 | 1511 | 1 X 150ş mm^2 . | m | 785.8188 | 120.9865 | 73.2803 | 114.97
| 85 | 800 | 1512 | 1 X 185ş mm^2 . | m | 991.8734 | 127.4308 | 77.229 | 119.9146
| 85 | 800 | 1513 | 1 X 240ş mm^2 . | m | 1306.6151 | 138.0407 | 81.7459 | 128.1344
| 85 | 800 | 1514 | 2 X 1.5 mm^2 . | m | 37.9607 | 99.3112 | 64.1126 | 98.856
| 85 | 800 | 1515 | 2 X 2.5 mm^2 . | m | 50.4387 | 99.479 | 62.5403 | 98.8727
| 85 | 800 | 1516 | 2 X 4 mm^2 . | m | 69.7964 | 101.3482 | 64.3029 | 100.553
| 85 | 800 | 1517 | 2 X 6 mm^2 . | m | 98.9118 | 101.5919 | 64.4408 | 100.5758
| 85 | 800 | 1518 | 2 X 10 mm^2 . | m | 141.9093 | 103.6372 | 66.2739 | 102.2274
| 85 | 800 | 1519 | 2 X 16ş mm^2 . | m | 232.3269 | 105.8759 | 66.5602 | 103.8134
| 85 | 800 | 1520 | 2 X 25ş mm^2 . | m | 356.4581 | 112.0785 | 70.5068 | 108.9142
| 85 | 800 | 1521 | 2 X 35ş mm^2 . | m | 467.9883 | 116.3647 | 72.6367 | 112.2666
| 85 | 800 | 1522 | 2 X 50ş mm^2 . | m | 639.522 | 122.596 | 74.9438 | 117.1777
| 85 | 800 | 1523 | 2 X 70ş mm^2 . | m | 890.645 | 131.2341 | 79.2952 | 123.8696
| 85 | 800 | 1524 | 2 X 95ş mm^2 . | m | 1233.4667 | 142.5506 | 85.6928 | 132.4526
| 85 | 800 | 1525 | 2 X 120ş mm^2 . | m | 1509.0543 | 153.3082 | 90.346 | 140.9597
| 85 | 800 | 1526 | 2 X 150ş mm^2 . | m | 1843.3818 | 164.7601 | 95.369 | 149.7398
| 85 | 800 | 1527 | 2 X 185ş mm^2 . | m | 2300.5418 | 182.1652 | 105.5468 | 163.4474
| 85 | 800 | 1528 | 2 X 240ş mm^2 . | m | 3007.0346 | 208.8446 | 117.5378 | 184.3747
| 85 | 800 | 1529 | 3 X 1.5 mm^2 . | m | 46.3671 | 99.3773 | 64.1429 | 98.844
| 85 | 800 | 1530 | 3 X 2.5 mm^2 . | m | 64.6016 | 101.2488 | 64.2372 | 100.5317
| 85 | 800 | 1531 | 3 X 4 mm^2 . | m | 91.1723 | 101.5206 | 64.4056 | 100.56
| 85 | 800 | 1532 | 3 X 6 mm^2 . | m | 129.0452 | 103.4573 | 64.5497 | 102.1994
| 85 | 800 | 1533 | 3 X 10 mm^2 . | m | 188.2764 | 105.6471 | 66.4491 | 103.8803
| 85 | 800 | 1534 | 3 X 16ş mm^2 | m | 289.2416 | 108.0892 | 66.877 | 105.5387
| 85 | 800 | 1535 | 3 X 25ş mm^2 . | m | 474.6924 | 114.6982 | 70.9949 | 110.6035
| 85 | 800 | 1536 | 3 X 35ş mm^2 . | m | 635.4153 | 122.596 | 76.5447 | 117.202
| 85 | 800 | 1537 | 3 X 50ş mm^2 . | m | 848.9286 | 129.2602 | 79.0683 | 122.2225
| 85 | 800 | 1538 | 3 X 70ş mm^2 . | m | 1203.8423 | 140.4747 | 83.8675 | 130.6932
| 85 | 800 | 1539 | 3 X 95ş mm^2 . | m | 1637.8362 | 156.0446 | 92.4223 | 142.772
| 85 | 800 | 1540 | 3 X 120ş mm^2 . | m | 2077.7621 | 170.8329 | 99.0306 | 154.2816
| 85 | 800 | 1541 | 3 X 150ş mm^2 . | m | 2504.2797 | 186.803 | 107.7969 | 166.7042
| 85 | 800 | 1542 | 3 X 185ş mm^2 . | m | 3137.8874 | 209.2758 | 117.6594 | 184.128
| 85 | 800 | 1543 | 3 X 240ş mm^2 . | m | 4113.527 | 246.0143 | 135.4467 | 213.1266
| 85 | 800 | 1544 | 4 X 1.5 mm^2 . | m | 56.1776 | 99.479 | 62.5403 | 98.8618
| 85 | 800 | 1545 | 4 X 2.5 mm^2 . | m | 78.4836 | 101.382 | 64.3029 | 100.5322
| 85 | 800 | 1546 | 4 X 4 mm^2 . | m | 114.8648 | 103.3876 | 64.5129 | 102.2162
| 85 | 800 | 1547 | 4 X 6 mm^2 . | m | 160.7229 | 105.3941 | 66.3424 | 103.864
| 85 | 800 | 1548 | 4 X 10 mm^2 . | m | 242.6287 | 107.7335 | 66.715 | 105.5158
| 85 | 800 | 1549 | 4 X 16ş mm^2 . | m | 373.7272 | 112.0375 | 70.4689 | 108.7968
| 85 | 800 | 1550 | 4 X 25ş mm^2 . | m | 589.5572 | 120.7115 | 74.816 | 115.6382
| 85 | 800 | 1551 | 4 X 35ş mm^2 . | m | 795.3485 | 127.4793 | 77.414 | 120.7658
| 85 | 800 | 1552 | 4 X 50ş mm^2 . | m | 1077.377 | 137.9901 | 83.4305 | 129.0738
| 85 | 800 | 1553 | 4 X 70ş mm^2 . | m | 1469.1281 | 153.689 | 90.6095 | 141.3785
| 85 | 800 | 1554 | 4 X 95ş mm^2 . | m | 2036.5547 | 173.3141 | 99.6999 | 156.6345
| 85 | 800 | 1555 | 4 X 120ş mm^2 . | m | 2603.7005 | 191.3275 | 108.6663 | 170.3228
| 85 | 800 | 1556 | 4 X 150ş mm^2 . | m | 3205.1038 | 213.1962 | 121.0442 | 187.4538
| 85 | 800 | 1557 | 4 X 185ş mm^2 . | m | 3938.3955 | 241.7203 | 134.6965 | 209.9908
| 85 | 800 | 1558 | 4 X 240ş mm^2 . | m | 5140.6934 | 284.2677 | 155.4165 | 243.0472
| 85 | 800 | 1559 | 3 X 16ş + 10 mm^2 | m | 349.7715 | 110.187 | 68.7288 | 107.163
| 85 | 800 | 1560 | 3 X 25ş + 16 mm^2 | m | 541.9089 | 116.9916 | 72.9264 | 112.3509
| 85 | 800 | 1561 | 3 X 35ş + 16 mm^2 | m | 697.9986 | 124.7968 | 75.3005 | 118.893
| 85 | 800 | 1562 | 3 X 50ş + 25 mm^2 | m | 957.6158 | 132.1228 | 79.7234 | 124.1565
| 85 | 800 | 1563 | 3 X 70ş + 35 mm^2 | m | 1340.3637 | 146.8614 | 87.8636 | 135.86
| 85 | 800 | 1564 | 3 X 95ş + 50 mm^2 . | m | 1835.9055 | 163.0212 | 95.2019 | 148.1127
| 85 | 800 | 1565 | 3 X 120ş + 70 mm^2 . | m | 2352.8408 | 182.1066 | 104.0346 | 163.1695
| 85 | 800 | 1566 | 3 X 150ş + 70 mm^2 . | m | 2886.7644 | 197.8182 | 112.5371 | 174.9722
| 85 | 800 | 1567 | 3 X 185ş + 95 mm^2 . | m | 3549.2067 | 224.6094 | 126.0544 | 196.1821
| 85 | 800 | 1568 | 3 X 240ş + 120 mm^2 . | m | 4645.134 | 264.5406 | 146.119 | 227.4008
32.1.2 | 85 | 800 | 1600 | 0.6/1 kV YXH (N2XH) XLPE YALITKANLI HALOJENSİZ KABLO (XLPE YALITKANLI, HALOJENSİZ DIŞ KILIFLI)
| 85 | 800 | 1601 | 1 X 4 mm^2 | m | 40.874 | 99.1216 | 62.3322 | 98.7903
| 85 | 800 | 1602 | 1 X 6 mm^2 | m | 51.5444 | 97.542 | 62.3655 | 97.1146
| 85 | 800 | 1603 | 1 X 10 mm^2 | m | 78.0449 | 99.344 | 64.1126 | 98.7319
| 85 | 800 | 1604 | 1 X 16ş mm^2 | m | 116.1108 | 99.5839 | 62.5769 | 98.743
| 85 | 800 | 1605 | 1 X 25ş mm^2 | m | 175.6404 | 101.628 | 64.4056 | 100.3632
| 85 | 800 | 1606 | 1 X 35ş mm^2 | m | 231.6249 | 103.6372 | 66.2404 | 101.9944
| 85 | 800 | 1607 | 1 X 50ş mm^2 | m | 310.4069 | 105.7222 | 66.4491 | 103.5748
| 85 | 800 | 1608 | 1 X 70ş mm^2 | m | 435.1172 | 109.7454 | 68.4585 | 106.7892
| 85 | 800 | 1609 | 1 X 95ş mm^2 | m | 592.4003 | 114.0117 | 70.5839 | 110.0299
| 85 | 800 | 1610 | 1 X 120ş mm^2 | m | 747.2966 | 116.6726 | 71.1259 | 111.6965
| 85 | 800 | 1611 | 1 X 150ş mm^2 | m | 903.7022 | 120.9865 | 73.2803 | 114.97
| 85 | 800 | 1612 | 1 X 185ş mm^2 | m | 1140.6623 | 127.4308 | 77.229 | 119.9146
| 85 | 800 | 1613 | 1 X 240ş mm^2 | m | 1502.6135 | 138.0407 | 81.7459 | 128.1344
| 85 | 800 | 1614 | 2 X 1.5 mm^2 | m | 43.6644 | 99.3112 | 64.1126 | 98.856
| 85 | 800 | 1615 | 2 X 2.5 mm^2 | m | 58.0027 | 99.479 | 62.5403 | 98.8727
| 85 | 800 | 1616 | 2 X 4 mm^2 | m | 80.2737 | 101.3482 | 64.3029 | 100.553
| 85 | 800 | 1617 | 2 X 6 mm^2 | m | 113.7416 | 101.5919 | 64.4408 | 100.5758
| 85 | 800 | 1618 | 2 X 10 mm^2 | m | 163.1975 | 103.6372 | 66.2739 | 102.2274
| 85 | 800 | 1619 | 2 X 16ş mm^2 | m | 267.1637 | 105.8759 | 66.5602 | 103.8134
| 85 | 800 | 1620 | 2 X 25ş mm^2 | m | 409.9329 | 112.0785 | 70.5068 | 108.9142
| 85 | 800 | 1621 | 2 X 35ş mm^2 | m | 538.1883 | 116.3647 | 72.6367 | 112.2666
| 85 | 800 | 1622 | 2 X 50ş mm^2 | m | 735.4503 | 122.596 | 74.9438 | 117.1777
| 85 | 800 | 1623 | 2 X 70ş mm^2 | m | 1024.2531 | 131.2341 | 79.2952 | 123.8696
| 85 | 800 | 1624 | 2 X 95ş mm^2 | m | 1418.4788 | 142.5506 | 85.6928 | 132.4526
| 85 | 800 | 1625 | 2 X 120ş mm^2 | m | 1735.4142 | 153.3082 | 90.346 | 140.9597
| 85 | 800 | 1626 | 2 X 150ş mm^2 | m | 2119.8821 | 164.7601 | 95.369 | 149.7398
| 85 | 800 | 1627 | 2 X 185ş mm^2 | m | 2645.6274 | 182.1652 | 105.5468 | 163.4474
| 85 | 800 | 1628 | 2 X 240ş mm^2 | m | 3458.1047 | 208.8446 | 117.5378 | 184.3747
| 85 | 800 | 1629 | 3 X 1.5 mm^2 | m | 53.3169 | 99.3773 | 64.1429 | 98.844
| 85 | 800 | 1630 | 3 X 2.5 mm^2 | m | 74.2892 | 101.2488 | 64.2372 | 100.5317
| 85 | 800 | 1631 | 3 X 4 mm^2 | m | 104.8612 | 101.5206 | 64.4056 | 100.56
| 85 | 800 | 1632 | 3 X 6 mm^2 | m | 148.4028 | 103.4573 | 64.5497 | 102.1994
| 85 | 800 | 1633 | 3 X 10 mm^2 | m | 216.5144 | 105.6471 | 66.4491 | 103.8803
| 85 | 800 | 1634 | 3 X 16ş mm^2 | m | 332.6252 | 108.0892 | 66.877 | 105.5387
| 85 | 800 | 1635 | 3 X 25ş mm^2 | m | 545.8928 | 114.6982 | 70.9949 | 110.6035
| 85 | 800 | 1636 | 3 X 35ş mm^2 | m | 730.7118 | 122.596 | 76.5447 | 117.202
| 85 | 800 | 1637 | 3 X 50ş mm^2 | m | 976.2714 | 129.2602 | 79.0683 | 122.2225
| 85 | 800 | 1638 | 3 X 70ş mm^2 | m | 1384.4318 | 140.4747 | 83.8675 | 130.6932
| 85 | 800 | 1639 | 3 X 95ş mm^2 | m | 1883.5187 | 156.0446 | 92.4223 | 142.772
| 85 | 800 | 1640 | 3 X 120ş mm^2 | m | 2389.415 | 170.8329 | 99.0306 | 154.2816
| 85 | 800 | 1641 | 3 X 150ş mm^2 | m | 2879.9199 | 186.803 | 107.7969 | 166.7042
| 85 | 800 | 1642 | 3 X 185ş mm^2 | m | 3608.5608 | 209.2758 | 117.6594 | 184.128
| 85 | 800 | 1643 | 3 X 240ş mm^2 | m | 4730.5674 | 246.0143 | 135.4467 | 213.1266
| 85 | 800 | 1644 | 4 X 1.5 mm^2 | m | 64.6016 | 99.479 | 62.5403 | 98.8618
| 85 | 800 | 1645 | 4 X 2.5 mm^2 | m | 90.2597 | 101.382 | 64.3029 | 100.5322
| 85 | 800 | 1646 | 4 X 4 mm^2 | m | 132.0988 | 103.3876 | 64.5129 | 102.2162
| 85 | 800 | 1647 | 4 X 6 mm^2 | m | 184.8191 | 105.3941 | 66.3424 | 103.864
| 85 | 800 | 1648 | 4 X 10 mm^2 | m | 279.0099 | 107.7335 | 66.715 | 105.5158
| 85 | 800 | 1649 | 4 X 16ş mm^2 | m | 429.7819 | 112.0375 | 70.4689 | 108.7968
| 85 | 800 | 1650 | 4 X 25ş mm^2 | m | 677.9916 | 120.7115 | 74.816 | 115.6382
| 85 | 800 | 1651 | 4 X 35ş mm^2 | m | 914.6534 | 127.4793 | 77.414 | 120.7658
| 85 | 800 | 1652 | 4 X 50ş mm^2 | m | 1238.9949 | 137.9901 | 83.4305 | 129.0738
| 85 | 800 | 1653 | 4 X 70ş mm^2 | m | 1689.5034 | 153.689 | 90.6095 | 141.3785
| 85 | 800 | 1654 | 4 X 95ş mm^2 | m | 2342.03 | 173.3141 | 99.6999 | 156.6345
| 85 | 800 | 1655 | 4 X 120ş mm^2 | m | 2994.2582 | 191.3275 | 108.6663 | 170.3228
| 85 | 800 | 1656 | 4 X 150ş mm^2 | m | 3685.8686 | 213.1962 | 121.0442 | 187.4538
| 85 | 800 | 1657 | 4 X 185ş mm^2 | m | 4529.1461 | 241.7203 | 134.6965 | 209.9908
| 85 | 800 | 1658 | 4 X 240ş mm^2 | m | 5911.7877 | 284.2677 | 155.4165 | 243.0472
| 85 | 800 | 1659 | 3 X 16ş + 10 mm^2 | m | 402.2285 | 110.187 | 68.7288 | 107.163
| 85 | 800 | 1660 | 3 X 25ş + 16 mm^2 | m | 623.2005 | 116.9916 | 72.9264 | 112.3509
| 85 | 800 | 1661 | 3 X 35ş + 16 mm^2 | m | 802.7019 | 124.7968 | 75.3005 | 118.893
| 85 | 800 | 1662 | 3 X 50ş + 25 mm^2 | m | 1101.2625 | 132.1228 | 79.7234 | 124.1565
| 85 | 800 | 1663 | 3 X 70ş + 35 mm^2 | m | 1541.4165 | 146.8614 | 87.8636 | 135.86
| 85 | 800 | 1664 | 3 X 95ş + 50 mm^2 . | m | 2111.3001 | 163.0212 | 95.2019 | 148.1127
| 85 | 800 | 1665 | 3 X 120ş + 70 mm^2 . | m | 2705.7537 | 182.1066 | 104.0346 | 163.1695
| 85 | 800 | 1666 | 3 X 150ş + 70 mm^2 . | m | 3319.7755 | 197.8182 | 112.5371 | 174.9722
| 85 | 800 | 1667 | 3 X 185ş + 95 mm^2 . | m | 4081.586 | 224.6094 | 126.0544 | 196.1821
| 85 | 800 | 1668 | 3 X 240ş + 120 mm^2 . | m | 5341.9041 | 264.5406 | 146.119 | 227.4008
32.2 | 85 | 800 | 1700 | 0.6/1 kV YVC7V ( NYCY ) KABLO ( PVC YALITKANLI , PVC DIŞ KILIFLI )
| 85 | 800 | 1701 | 3 X 1.5 / 1.5 mm^2 . | m | 91.1723 | 101.2164 | 64.2052 | 100.4102
| 85 | 800 | 1702 | 3 X 2.5 / 2.5 mm^2 . | m | 120.7967 | 101.4506 | 64.3366 | 100.4042
| 85 | 800 | 1703 | 3 X 4 / 4 mm^2 . | m | 155.0542 | 101.7758 | 64.5129 | 100.4172
| 85 | 800 | 1704 | 3 X 6 / 6 mm^2 . | m | 191.1195 | 105.4648 | 68.0193 | 103.7743
| 85 | 800 | 1705 | 3 X 10 / 10 mm^2 . | m | 274.0433 | 107.8106 | 68.3496 | 105.4465
| 85 | 800 | 1706 | 3 X 16ş / 16 mm^2 . | m | 404.3696 | 112.1198 | 68.893 | 108.7336
| 85 | 800 | 1707 | 3 X 25ş / 16 mm^2 . | m | 565.3557 | 118.6024 | 72.9694 | 113.8465
| 85 | 800 | 1708 | 3 X 35ş / 16 mm^2 . | m | 717.8301 | 124.9815 | 75.3931 | 118.9207
| 85 | 800 | 1709 | 3 X 50ş / 25 mm^2 . | m | 972.0419 | 133.5955 | 81.2235 | 125.5746
| 85 | 800 | 1710 | 3 X 70ş / 35 mm^2 . | m | 1357.3521 | 146.8614 | 86.3504 | 135.8002
| 85 | 800 | 1711 | 3 X 95ş / 50 mm^2 . | m | 1828.4292 | 164.4214 | 96.6289 | 149.5597
| 85 | 800 | 1712 | 3 X 120ş / 70 mm^2 . | m | 2341.2402 | 179.5016 | 103.355 | 160.9615
| 85 | 800 | 1713 | 3 X 150ş / 70 mm^2 . | m | 2787.8526 | 199.7203 | 114.3281 | 177.1551
| 85 | 800 | 1714 | 3 X 185ş / 95 mm^2 . | m | 3537.0972 | 224.7978 | 126.177 | 196.3722
| 85 | 800 | 1715 | 3 X 240ş /120 mm^2 | m | 4612.684 | 266.2368 | 146.3739 | 229.1316
32.2.1 | 85 | 800 | 1800 | 0.6/1 kV YXC7V ( N2XCY ) (2XCY) KABLO ( XLPE YALITKANLI , PVC DIŞ KILIFLI )
| 85 | 800 | 1801 | 3 X 1.5 / 1.5 mm^2 . | m | 91.1723 | 101.2164 | 64.2052 | 100.4102
| 85 | 800 | 1802 | 3 X 2.5 / 2.5 mm^2 . | m | 120.7967 | 101.4506 | 64.3366 | 100.4042
| 85 | 800 | 1803 | 3 X 4 / 4 mm^2 . | m | 155.0542 | 101.7758 | 64.5129 | 100.4172
| 85 | 800 | 1804 | 3 X 6 / 6 mm^2 . | m | 191.1195 | 105.4648 | 68.0193 | 103.7743
| 85 | 800 | 1805 | 3 X 10 / 10 mm^2 . | m | 274.0433 | 107.8106 | 68.3496 | 105.4465
| 85 | 800 | 1806 | 3 X 16ş / 16 mm^2 . | m | 404.3696 | 112.1198 | 68.893 | 108.7336
| 85 | 800 | 1807 | 3 X 25ş / 16 mm^2 . | m | 565.3557 | 118.6024 | 72.9694 | 113.8465
| 85 | 800 | 1808 | 3 X 35ş / 16 mm^2 . | m | 717.8301 | 124.9815 | 75.3931 | 118.9207
| 85 | 800 | 1809 | 3 X 50ş / 25 mm^2 . | m | 972.0419 | 133.5955 | 81.2235 | 125.5746
| 85 | 800 | 1810 | 3 X 70ş / 35 mm^2 . | m | 1357.3521 | 146.8614 | 86.3504 | 135.8002
| 85 | 800 | 1811 | 3 X 95ş / 50 mm^2 . | m | 1828.4292 | 164.4214 | 96.6289 | 149.5597
| 85 | 800 | 1812 | 3 X 120ş / 70 mm^2 . | m | 2341.2402 | 179.5016 | 103.355 | 160.9615
| 85 | 800 | 1813 | 3 X 150ş / 70 mm^2 . | m | 2787.8526 | 199.7203 | 114.3281 | 177.1551
| 85 | 800 | 1814 | 3 X 185ş / 95 mm^2 . | m | 3537.0972 | 224.7978 | 126.177 | 196.3722
| 85 | 800 | 1815 | 3 X 240ş /120 mm^2 | m | 4612.684 | 266.2368 | 146.3739 | 229.1316
32.3 | 85 | 800 | 1900 | 0.6/1 kV YVZ3V ( NYFGbY ) KABLO ( PVC YALITKANLI , PVC DIŞ KILIFLI )
| 85 | 800 | 1901 | 3 X 16ş mm^2 . | m | 370.6385 | 116.6279 | 72.8417 | 112.8558
| 85 | 800 | 1902 | 3 X 25ş mm^2 | m | 551.9651 | 123.054 | 75.3005 | 117.8566
| 85 | 800 | 1903 | 3 X 35ş mm^2 | m | 714.987 | 129.453 | 77.7499 | 122.8978
| 85 | 800 | 1904 | 3 X 50ş mm^2 | m | 945.2606 | 136.4789 | 81.9948 | 128.1338
| 85 | 800 | 1905 | 3 X 70ş mm^2 | m | 1309.4406 | 149.5854 | 88.5853 | 138.3439
| 85 | 800 | 1906 | 3 X 95ş mm^2 | m | 1750.6476 | 168.6953 | 97.5057 | 153.732
| 85 | 800 | 1907 | 3 X 120ş mm^2 | m | 2160.9491 | 182.3416 | 105.7726 | 164.1715
| 85 | 800 | 1908 | 3 X 150ş mm^2 | m | 2623.532 | 202.1667 | 115.0933 | 180.0219
| 85 | 800 | 1909 | 3 X 185ş mm^2 | m | 3277.2168 | 226.0692 | 127.7727 | 198.767
| 85 | 800 | 1910 | 3 X 240ş mm^2 | m | 4257.5072 | 264.0243 | 146.2463 | 228.6423
| 85 | 800 | 1911 | 3 X 25ş / 16 mm^2 . | m | 635.4153 | 125.3604 | 75.6787 | 119.5215
| 85 | 800 | 1912 | 3 X 35ş / 16 mm^2 . | m | 799.9816 | 133.352 | 81.2235 | 126.1625
| 85 | 800 | 1913 | 3 X 50ş / 25 mm^2 . | m | 1067.6016 | 142.4985 | 85.7911 | 133.1173
| 85 | 800 | 1914 | 3 X 70ş / 35 mm^2 . | m | 1479.1842 | 157.9029 | 92.7947 | 145.1658
| 85 | 800 | 1915 | 3 X 95ş / 50 mm^2 . | m | 1991.9952 | 175.8598 | 101.781 | 159.0369
| 85 | 800 | 1916 | 3 X 120ş / 70 mm^2 . | m | 2542.3983 | 195.3737 | 110.8678 | 174.2743
| 85 | 800 | 1917 | 3 X 150ş / 70 mm^2 . | m | 3024.5495 | 214.7892 | 121.3424 | 189.7592
| 85 | 800 | 1918 | 3 X 185ş / 95 mm^2 . | m | 3783.587 | 241.7834 | 134.8826 | 210.6902
| 85 | 800 | 1919 | 3 X 240ş /120 mm^2 . | m | 4926.3903 | 269.032 | 148.2028 | 230.2173
| 85 | 800 | 1920 | 4 X 16ş mm^2 . | m | 472.8848 | 118.7371 | 73.1004 | 114.3199
| 85 | 800 | 1921 | 4 X 25ş mm^2 | m | 683.5725 | 127.577 | 77.5561 | 121.288
| 85 | 800 | 1922 | 4 X 35ş mm^2 | m | 901.2101 | 137.6901 | 81.8944 | 129.6189
| 85 | 800 | 1923 | 4 X 50ş mm^2 | m | 1203.8423 | 146.9144 | 86.5081 | 136.4816
| 85 | 800 | 1924 | 4 X 70ş mm^2 | m | 1667.9696 | 162.7927 | 95.2019 | 148.6704
| 85 | 800 | 1925 | 4 X 95ş mm^2 | m | 2257.281 | 184.4832 | 106.1163 | 165.6899
| 85 | 800 | 1926 | 4 X 120ş mm^2 | m | 2835.2551 | 206.1514 | 116.9973 | 182.7626
| 85 | 800 | 1927 | 4 X 150ş mm^2 | m | 3461.1233 | 228.4018 | 128.1379 | 200.0663
| 85 | 800 | 1928 | 4 X 185ş mm^2 | m | 4271.9333 | 257.7733 | 143.5929 | 222.9281
| 85 | 800 | 1929 | 4 X 240ş mm^2 | m | 5665.8596 | 304.9264 | 165.1933 | 259.2602
32.3.1.1 | 85 | 800 | 2000 | 0.6/1 kV YXZ3V ( N2XFGbY ) (2XFGbY) KABLO ( XLPE YALITKANLI , PVC DIŞ KILIFLI )
| 85 | 800 | 2001 | 3 X 16ş mm^2 . | m | 370.6385 | 116.6279 | 72.8417 | 112.8558
| 85 | 800 | 2002 | 3 X 25ş mm^2 | m | 551.9651 | 123.054 | 75.3005 | 117.8566
| 85 | 800 | 2003 | 3 X 35ş mm^2 | m | 714.987 | 129.453 | 77.7499 | 122.8978
| 85 | 800 | 2004 | 3 X 50ş mm^2 | m | 945.2606 | 136.4789 | 81.9948 | 128.1338
| 85 | 800 | 2005 | 3 X 70ş mm^2 | m | 1309.4406 | 149.5854 | 88.5853 | 138.3439
| 85 | 800 | 2006 | 3 X 95ş mm^2 | m | 1750.6476 | 168.6953 | 97.5057 | 153.732
| 85 | 800 | 2007 | 3 X 120ş mm^2 | m | 2160.9491 | 182.3416 | 105.7726 | 164.1715
| 85 | 800 | 2008 | 3 X 150ş mm^2 | m | 2623.532 | 202.1667 | 115.0933 | 180.0219
| 85 | 800 | 2009 | 3 X 185ş mm^2 | m | 3277.2168 | 226.0692 | 127.7727 | 198.767
| 85 | 800 | 2010 | 3 X 240ş mm^2 | m | 4257.5072 | 264.0243 | 146.2463 | 228.6423
| 85 | 800 | 2011 | 3 X 25ş / 16 mm^2 . | m | 635.4153 | 125.3604 | 75.6787 | 119.5215
| 85 | 800 | 2012 | 3 X 35ş / 16 mm^2 . | m | 799.9816 | 133.352 | 81.2235 | 126.1625
| 85 | 800 | 2013 | 3 X 50ş / 25 mm^2 . | m | 1067.6016 | 142.4985 | 85.7911 | 133.1173
| 85 | 800 | 2014 | 3 X 70ş / 35 mm^2 . | m | 1479.1842 | 157.9029 | 92.7947 | 145.1658
| 85 | 800 | 2015 | 3 X 95ş / 50 mm^2 . | m | 1991.9952 | 175.8598 | 101.781 | 159.0369
| 85 | 800 | 2016 | 3 X 120ş / 70 mm^2 . | m | 2542.3983 | 195.3737 | 110.8678 | 174.2743
| 85 | 800 | 2017 | 3 X 150ş / 70 mm^2 . | m | 3024.5495 | 214.7892 | 121.3424 | 189.7592
| 85 | 800 | 2018 | 3 X 185ş / 95 mm^2 . | m | 3783.587 | 241.7834 | 134.8826 | 210.6902
| 85 | 800 | 2019 | 3 X 240ş /120 mm^2 . | m | 4926.3903 | 269.032 | 148.2028 | 230.2173
| 85 | 800 | 2020 | 4 X 16ş mm^2 . | m | 472.8848 | 118.7371 | 73.1004 | 114.3199
| 85 | 800 | 2021 | 4 X 25ş mm^2 | m | 683.5725 | 127.577 | 77.5561 | 121.288
| 85 | 800 | 2022 | 4 X 35ş mm^2 | m | 901.2101 | 137.6901 | 81.8944 | 129.6189
| 85 | 800 | 2023 | 4 X 50ş mm^2 | m | 1203.8423 | 146.9144 | 86.5081 | 136.4816
| 85 | 800 | 2024 | 4 X 70ş mm^2 | m | 1667.9696 | 162.7927 | 95.2019 | 148.6704
| 85 | 800 | 2025 | 4 X 95ş mm^2 | m | 2257.281 | 184.4832 | 106.1163 | 165.6899
| 85 | 800 | 2026 | 4 X 120ş mm^2 | m | 2835.2551 | 206.1514 | 116.9973 | 182.7626
| 85 | 800 | 2027 | 4 X 150ş mm^2 | m | 3461.1233 | 228.4018 | 128.1379 | 200.0663
| 85 | 800 | 2028 | 4 X 185ş mm^2 | m | 4271.9333 | 257.7733 | 143.5929 | 222.9281
| 85 | 800 | 2029 | 4 X 240ş mm^2 | m | 5665.8596 | 304.9264 | 165.1933 | 259.2602
32.3.1.2 | 85 | 800 | 2100 | 0.6/1 kV YXZ3H ( N2XFGbH ) HALOJENSİZ KABLO ( XLPE YALITKANLI , HALOJENSİZ DIŞ KILIFLI )
| 85 | 800 | 2101 | 3 X 16ş mm^2 | m | 426.2193 | 116.6279 | 72.8417 | 112.8558
| 85 | 800 | 2102 | 3 X 25ş mm^2 | m | 634.7484 | 123.054 | 75.3005 | 117.8566
| 85 | 800 | 2103 | 3 X 35ş mm^2 | m | 822.2351 | 129.453 | 77.7499 | 122.8978
| 85 | 800 | 2104 | 3 X 50ş mm^2 | m | 1087.047 | 136.4789 | 81.9948 | 128.1338
| 85 | 800 | 2105 | 3 X 70ş mm^2 | m | 1505.8602 | 149.5854 | 88.5853 | 138.3439
| 85 | 800 | 2106 | 3 X 95ş mm^2 | m | 2013.2483 | 168.6953 | 97.5057 | 153.732
| 85 | 800 | 2107 | 3 X 120ş mm^2 | m | 2485.0976 | 182.3416 | 105.7726 | 164.1715
| 85 | 800 | 2108 | 3 X 150ş mm^2 | m | 3017.0556 | 202.1667 | 115.0933 | 180.0219
| 85 | 800 | 2109 | 3 X 185ş mm^2 | m | 3768.8099 | 226.0692 | 127.7727 | 198.767
| 85 | 800 | 2110 | 3 X 240ş mm^2 | m | 4896.1341 | 264.0243 | 146.2463 | 228.6423
| 85 | 800 | 2111 | 3 X 25ş / 16 mm^2 | m | 730.7118 | 125.3604 | 75.6787 | 119.5215
| 85 | 800 | 2112 | 3 X 35ş / 16 mm^2 | m | 919.9886 | 133.352 | 81.2235 | 126.1625
| 85 | 800 | 2113 | 3 X 50ş / 25 mm^2 | m | 1227.7278 | 142.4985 | 85.7911 | 133.1173
| 85 | 800 | 2114 | 3 X 70ş / 35 mm^2 | m | 1701.0513 | 157.9029 | 92.7947 | 145.1658
| 85 | 800 | 2115 | 3 X 95ş / 50 mm^2 | m | 2290.784 | 175.8598 | 101.781 | 159.0369
| 85 | 800 | 2116 | 3 X 120ş / 70 mm^2 | m | 2923.7598 | 195.3737 | 110.8678 | 174.2743
| 85 | 800 | 2117 | 3 X 150ş / 70 mm^2 | m | 3478.2345 | 214.7892 | 121.3424 | 189.7592
| 85 | 800 | 2118 | 3 X 185ş / 95 mm^2 | m | 4351.1364 | 241.7834 | 134.8826 | 210.6902
| 85 | 800 | 2119 | 3 X 240ş /120 mm^2 | m | 5665.3506 | 269.032 | 148.2028 | 230.2173
| 85 | 800 | 2120 | 4 X 16ş mm^2 | m | 543.8219 | 118.7371 | 73.1004 | 114.3199
| 85 | 800 | 2121 | 4 X 25ş mm^2 | m | 786.0996 | 127.577 | 77.5561 | 121.288
| 85 | 800 | 2122 | 4 X 35ş mm^2 | m | 1036.3977 | 137.6901 | 81.8944 | 129.6189
| 85 | 800 | 2123 | 4 X 50ş mm^2 | m | 1384.4318 | 146.9144 | 86.5081 | 136.4816
| 85 | 800 | 2124 | 4 X 70ş mm^2 | m | 1918.1624 | 162.7927 | 95.2019 | 148.6704
| 85 | 800 | 2125 | 4 X 95ş mm^2 | m | 2595.8732 | 184.4832 | 106.1163 | 165.6899
| 85 | 800 | 2126 | 4 X 120ş mm^2 | m | 3260.5267 | 206.1514 | 116.9973 | 182.7626
| 85 | 800 | 2127 | 4 X 150ş mm^2 | m | 3980.2874 | 228.4018 | 128.1379 | 200.0663
| 85 | 800 | 2128 | 4 X 185ş mm^2 | m | 4912.7189 | 257.7733 | 143.5929 | 222.9281
| 85 | 800 | 2129 | 4 X 240ş mm^2 | m | 6515.7359 | 304.9264 | 165.1933 | 259.2602
32.3.1 | 85 | 800 | 2200 | 0.6/1 kV YVZ2V ( NYRY ) KABLO ( PVC YALITKANLI , PVC DIS KILIFLI )
| 85 | 800 | 2201 | 3 X 1.5 mm^2 | m | 117.9711 | 101.6645 | 64.4408 | 100.52
| 85 | 800 | 2202 | 3 X 2.5 mm^2 | m | 145.0156 | 103.5643 | 66.2404 | 102.1946
| 85 | 800 | 2203 | 3 X 4 mm^2 | m | 182.6078 | 103.9806 | 64.821 | 102.2491
| 85 | 800 | 2204 | 3 X 6 mm^2 | m | 228.4659 | 105.9942 | 66.6367 | 103.9065
| 85 | 800 | 2205 | 3 X 10 mm^2 | m | 318.6027 | 108.381 | 67.0459 | 105.5738
| 85 | 800 | 2206 | 4 X 1.5 mm^2 | m | 134.7138 | 103.4573 | 64.5497 | 102.175
| 85 | 800 | 2207 | 4 X 2.5 mm^2 | m | 167.936 | 103.7868 | 66.3424 | 102.2081
| 85 | 800 | 2208 | 4 X 4 mm^2 | m | 218.4098 | 107.5094 | 68.2112 | 105.5032
| 85 | 800 | 2209 | 4 X 6 mm^2 | m | 274.0433 | 108.0082 | 68.4585 | 105.5652
| 85 | 800 | 2210 | 4 X 10 mm^2 | m | 394.5942 | 112.1613 | 68.935 | 108.7888
32.3.1.2 | 85 | 800 | 2300 | 0.6/1 kV YXZ2V ( N2XRY) KABLO ( XLPE YALITKANLI , PVC DIS KILIFLI )
| 85 | 800 | 2301 | 3 X 1.5 mm^2 | m | 117.9711 | 101.6645 | 64.4408 | 100.52
| 85 | 800 | 2302 | 3 X 2.5 mm^2 | m | 145.0156 | 103.5643 | 66.2404 | 102.1946
| 85 | 800 | 2303 | 3 X 4 mm^2 | m | 182.6078 | 103.9806 | 64.821 | 102.2491
| 85 | 800 | 2304 | 3 X 6 mm^2 | m | 228.4659 | 105.9942 | 66.6367 | 103.9065
| 85 | 800 | 2305 | 3 X 10 mm^2 | m | 318.6027 | 108.381 | 67.0459 | 105.5738
| 85 | 800 | 2306 | 4 X 1.5 mm^2 | m | 134.7138 | 103.4573 | 64.5497 | 102.175
| 85 | 800 | 2307 | 4 X 2.5 mm^2 | m | 167.936 | 103.7868 | 66.3424 | 102.2081
| 85 | 800 | 2308 | 4 X 4 mm^2 | m | 218.4098 | 107.5094 | 68.2112 | 105.5032
| 85 | 800 | 2309 | 4 X 6 mm^2 | m | 274.0433 | 108.0082 | 68.4585 | 105.5652
| 85 | 800 | 2310 | 4 X 10 mm^2 | m | 394.5942 | 112.1613 | 68.935 | 108.7888
32.5 | 85 | 800 | 2400 | 0.6/1 kV ALÜMİNYUM-D KABLO YAVV ( NAYY )
| 85 | 800 | 2401 | 1 X 10 mm^2 | m | 11.7234 | 129.5888 | 82.7181 | 128.9766
| 85 | 800 | 2402 | 1 X 16ş mm^2 | m | 17.4447 | 129.4238 | 82.7426 | 128.5828
| 85 | 800 | 2403 | 1 X 25ş mm^2 | m | 26.3952 | 129.7356 | 82.7918 | 128.4708
| 85 | 800 | 2404 | 1 X 35ş mm^2 | m | 34.8017 | 130.0393 | 83.0544 | 128.3965
| 85 | 800 | 2405 | 1 X 50ş mm^2 | m | 46.6304 | 130.3593 | 83.1036 | 128.2119
| 85 | 800 | 2406 | 1 X 70ş mm^2 | m | 65.3738 | 130.9666 | 83.4073 | 128.0104
| 85 | 800 | 2407 | 1 X 95ş mm^2 | m | 88.9961 | 131.6232 | 83.7356 | 127.6414
| 85 | 800 | 2408 | 1 X 120ş mm^2 | m | 112.2674 | 132.0504 | 84.0558 | 127.0743
| 85 | 800 | 2409 | 1 X 150ş mm^2 | m | 135.7668 | 132.7074 | 84.3842 | 126.6909
| 85 | 800 | 2410 | 1 X 185ş mm^2 | m | 171.3758 | 133.6848 | 84.7624 | 126.1686
| 85 | 800 | 2411 | 1 X 240ş mm^2 | m | 225.7457 | 135.2863 | 85.6734 | 125.3801
| 85 | 800 | 2412 | 1 X 300ş mm^2 | m | 293.436 | 136.9071 | 86.61 | 123.8601
| 85 | 800 | 2413 | 1 X 400ş mm^2 | m | 381.4493 | 138.5472 | 87.5568 | 114.7508
| 85 | 800 | 2414 | 2 X 10 mm^2 | m | 24.5174 | 130.0393 | 83.0626 | 128.6294
| 85 | 800 | 2415 | 2 X 16ş mm^2 | m | 40.1369 | 130.6138 | 83.3499 | 128.5514
| 85 | 800 | 2416 | 2 X 25ş mm^2 | m | 61.583 | 131.3359 | 83.9327 | 128.1716
| 85 | 800 | 2417 | 2 X 35ş mm^2 | m | 80.8529 | 131.9927 | 84.0475 | 127.8946
| 85 | 800 | 2418 | 2 X 50ş mm^2 | m | 110.4948 | 132.9366 | 84.409 | 127.5183
| 85 | 800 | 2419 | 2 X 70ş mm^2 | m | 153.8784 | 134.2506 | 85.2869 | 126.8861
| 85 | 800 | 2420 | 2 X 95ş mm^2 | m | 213.1097 | 135.9688 | 86.0437 | 125.8709
| 85 | 800 | 2421 | 2 X 120ş mm^2 | m | 260.7228 | 137.5877 | 86.963 | 125.2392
| 85 | 800 | 2422 | 2 X 150ş mm^2 | m | 318.4798 | 139.3085 | 87.7214 | 124.2882
| 85 | 800 | 2423 | 2 X 185ş mm^2 | m | 397.4724 | 141.9162 | 89.0375 | 123.1984
| 85 | 800 | 2424 | 2 X 240ş mm^2 | m | 519.5326 | 145.903 | 91.0385 | 121.4332
| 85 | 800 | 2425 | 2 X 300ş mm^2 | m | 675.3065 | 149.9753 | 93.09 | 118.2742
| 85 | 800 | 2426 | 2 X 400ş mm^2 | m | 877.8861 | 154.1612 | 95.1878 | 113.092
| 85 | 800 | 2427 | 3 X 10 mm^2 | m | 32.5377 | 130.3429 | 83.1036 | 128.5761
| 85 | 800 | 2428 | 3 X 16ş mm^2 | m | 49.9824 | 130.9584 | 83.629 | 128.4079
| 85 | 800 | 2429 | 3 X 25ş mm^2 | m | 82.0112 | 131.9762 | 84.0393 | 127.8815
| 85 | 800 | 2430 | 3 X 35ş mm^2 | m | 109.7752 | 132.9366 | 84.6302 | 127.5426
| 85 | 800 | 2431 | 3 X 50ş mm^2 | m | 146.6653 | 133.9552 | 85.2457 | 126.9175
| 85 | 800 | 2432 | 3 X 70ş mm^2 | m | 207.9851 | 135.877 | 85.9937 | 126.0955
| 85 | 800 | 2433 | 3 X 95ş mm^2 | m | 282.9762 | 138.0009 | 87.0635 | 124.7283
| 85 | 800 | 2434 | 3 X 120ş mm^2 | m | 358.9853 | 140.2195 | 88.0588 | 123.6682
| 85 | 800 | 2435 | 3 X 150ş mm^2 | m | 432.6777 | 142.8271 | 89.3751 | 122.7284
| 85 | 800 | 2436 | 3 X 185ş mm^2 | m | 542.1371 | 145.9635 | 91.0557 | 120.8158
| 85 | 800 | 2437 | 3 X 240ş mm^2 | m | 710.7048 | 151.4551 | 93.7091 | 118.5675
| 85 | 800 | 2438 | 3 X 300ş mm^2 | m | 923.9549 | 157.1739 | 96.4276 | 114.1679
| 85 | 800 | 2439 | 3 X 400ş mm^2 | m | 1201.1396 | 163.1086 | 99.2249 | 106.8711
| 85 | 800 | 2440 | 4 X 10 mm^2 | m | 41.927 | 130.663 | 83.3745 | 128.4452
| 85 | 800 | 2441 | 4 X 16ş mm^2 | m | 64.5665 | 131.3277 | 83.711 | 128.0871
| 85 | 800 | 2442 | 4 X 25ş mm^2 | m | 101.8602 | 132.6578 | 84.3842 | 127.5845
| 85 | 800 | 2443 | 4 X 35ş mm^2 | m | 137.4165 | 133.6931 | 85.0081 | 126.9796
| 85 | 800 | 2444 | 4 X 50ş mm^2 | m | 186.1353 | 135.278 | 85.6983 | 126.3616
| 85 | 800 | 2445 | 4 X 70ş mm^2 | m | 253.8257 | 137.8662 | 87.0048 | 125.5557
| 85 | 800 | 2446 | 4 X 95ş mm^2 | m | 351.86 | 140.591 | 88.3709 | 123.9113
| 85 | 800 | 2447 | 4 X 120ş mm^2 | m | 449.8591 | 143.2847 | 89.5032 | 122.28
| 85 | 800 | 2448 | 4 X 150ş mm^2 | m | 553.7551 | 146.5534 | 91.3593 | 120.811
| 85 | 800 | 2449 | 4 X 185ş mm^2 | m | 680.4486 | 150.813 | 93.3968 | 119.0836
| 85 | 800 | 2450 | 4 X 240ş mm^2 | m | 888.1704 | 157.1526 | 96.686 | 115.9322
| 85 | 800 | 2451 | 4 X 300ş mm^2 | m | 1154.5268 | 163.7638 | 100.088 | 110.2144
| 85 | 800 | 2452 | 4 X 400ş mm^2 | m | 1500.876 | 170.6531 | 103.6097 | 101.0873
| 85 | 800 | 2453 | 3 X 16ş + 10 mm^2 | m | 60.4247 | 129.473 | 82.8845 | 126.4655
| 85 | 800 | 2454 | 3 X 25ş + 16 mm^2 | m | 93.6293 | 129.7318 | 83.0508 | 125.1029
| 85 | 800 | 2455 | 3 X 35ş + 16 mm^2 | m | 120.6036 | 130.9377 | 83.7641 | 125.0461
| 85 | 800 | 2456 | 3 X 50ş + 25 mm^2 | m | 165.4439 | 130.3854 | 83.6729 | 122.4403
| 85 | 800 | 2457 | 3 X 70ş + 35 mm^2 | m | 231.5722 | 130.9721 | 83.4085 | 119.9949
| 85 | 800 | 2458 | 3 X 95ş + 50 mm^2 . | m | 317.1987 | 131.4202 | 83.7488 | 116.5247
| 85 | 800 | 2459 | 3 X 120ş + 70 mm^2 . | m | 406.5107 | 130.3811 | 82.723 | 111.4614
| 85 | 800 | 2460 | 3 X 150ş + 70 mm^2 . | m | 498.7535 | 133.8206 | 85.0191 | 110.9787
| 85 | 800 | 2461 | 3 X 185ş + 95 mm^2 . | m | 613.2146 | 133.8104 | 84.8569 | 105.3994
| 85 | 800 | 2462 | 3 X 240ş + 120 mm^2 . | m | 802.5615 | 136.0301 | 85.7225 | 98.903
| 85 | 800 | 2463 | 3 X 300ş + 150 mm^2 | m | 1043.2598 | 138.2872 | 86.6052 | 89.7696
| 85 | 800 | 2464 | 3 X 400ş + 185 mm^2 | m | 1356.2465 | 140.5819 | 87.497 | 77.1791
32.5.1 | 85 | 800 | 2500 | 0.6/1 kV YAXV (NA2XY) XLPE YALITKANLI ALÜMİNYUM KABLO (XLPE YALITKANLI, PVC DIŞ KILIFLI)
| 85 | 800 | 2501 | 1 X 10 mm^2 | m | 11.7234 | 129.5888 | 82.7181 | 128.9766
| 85 | 800 | 2502 | 1 X 16ş mm^2 | m | 17.4447 | 129.4238 | 82.7426 | 128.5828
| 85 | 800 | 2503 | 1 X 25ş mm^2 | m | 26.3952 | 129.7356 | 82.7918 | 128.4708
| 85 | 800 | 2504 | 1 X 35ş mm^2 | m | 34.8017 | 130.0393 | 83.0544 | 128.3965
| 85 | 800 | 2505 | 1 X 50ş mm^2 | m | 46.6304 | 130.3593 | 83.1036 | 128.2119
| 85 | 800 | 2506 | 1 X 70ş mm^2 | m | 65.3738 | 130.9666 | 83.4073 | 128.0104
| 85 | 800 | 2507 | 1 X 95ş mm^2 | m | 88.9961 | 131.6232 | 83.7356 | 127.6414
| 85 | 800 | 2508 | 1 X 120ş mm^2 | m | 112.2674 | 132.0504 | 84.0558 | 127.0743
| 85 | 800 | 2509 | 1 X 150ş mm^2 | m | 135.7668 | 132.7074 | 84.3842 | 126.6909
| 85 | 800 | 2510 | 1 X 185ş mm^2 | m | 171.3758 | 133.6848 | 84.7624 | 126.1686
| 85 | 800 | 2511 | 1 X 240ş mm^2 | m | 225.7457 | 135.2863 | 85.6734 | 125.3801
| 85 | 800 | 2512 | 1 X 300ş mm^2 | m | 293.436 | 136.9071 | 86.61 | 123.8601
| 85 | 800 | 2513 | 1 X 400ş mm^2 | m | 381.4493 | 138.5472 | 87.5568 | 121.3639
| 85 | 800 | 2514 | 2 X 10 mm^2 | m | 24.5174 | 130.0393 | 83.0626 | 128.6294
| 85 | 800 | 2515 | 2 X 16ş mm^2 | m | 40.1369 | 130.6138 | 83.3499 | 128.5514
| 85 | 800 | 2516 | 2 X 25ş mm^2 | m | 61.583 | 131.3359 | 83.9327 | 128.1716
| 85 | 800 | 2517 | 2 X 35ş mm^2 | m | 80.8529 | 131.9927 | 84.0475 | 127.8946
| 85 | 800 | 2518 | 2 X 50ş mm^2 | m | 110.4948 | 132.9366 | 84.409 | 127.5183
| 85 | 800 | 2519 | 2 X 70ş mm^2 | m | 153.8784 | 134.2506 | 85.2869 | 126.8861
| 85 | 800 | 2520 | 2 X 95ş mm^2 | m | 213.1097 | 135.9688 | 86.0437 | 125.8709
| 85 | 800 | 2521 | 2 X 120ş mm^2 | m | 260.7228 | 137.5877 | 86.963 | 125.2392
| 85 | 800 | 2522 | 2 X 150ş mm^2 | m | 318.4798 | 139.3085 | 87.7214 | 124.2882
| 85 | 800 | 2523 | 2 X 185ş mm^2 | m | 397.4724 | 141.9162 | 89.0375 | 123.1984
| 85 | 800 | 2524 | 2 X 240ş mm^2 | m | 519.5326 | 145.903 | 91.0385 | 121.4332
| 85 | 800 | 2525 | 2 X 300ş mm^2 | m | 675.3065 | 149.9753 | 93.09 | 118.2742
| 85 | 800 | 2526 | 2 X 400ş mm^2 | m | 877.8861 | 154.1612 | 95.1878 | 113.092
| 85 | 800 | 2527 | 3 X 10 mm^2 | m | 32.5377 | 130.3429 | 83.1036 | 128.5761
| 85 | 800 | 2528 | 3 X 16ş mm^2 | m | 49.9824 | 130.9584 | 83.629 | 128.4079
| 85 | 800 | 2529 | 3 X 25ş mm^2 | m | 82.0112 | 131.9762 | 84.0393 | 127.8815
| 85 | 800 | 2530 | 3 X 35ş mm^2 | m | 109.7752 | 132.9366 | 84.6302 | 127.5426
| 85 | 800 | 2531 | 3 X 50ş mm^2 | m | 146.6653 | 133.9552 | 85.2457 | 126.9175
| 85 | 800 | 2532 | 3 X 70ş mm^2 | m | 207.9851 | 135.877 | 85.9937 | 126.0955
| 85 | 800 | 2533 | 3 X 95ş mm^2 | m | 282.9762 | 138.0009 | 87.0635 | 124.7283
| 85 | 800 | 2534 | 3 X 120ş mm^2 | m | 358.9853 | 140.2195 | 88.0588 | 123.6682
| 85 | 800 | 2535 | 3 X 150ş mm^2 | m | 432.6777 | 142.8271 | 89.3751 | 122.7284
| 85 | 800 | 2536 | 3 X 185ş mm^2 | m | 542.1371 | 145.9635 | 91.0557 | 120.8158
| 85 | 800 | 2537 | 3 X 240ş mm^2 | m | 710.7048 | 151.4551 | 93.7091 | 118.5675
| 85 | 800 | 2538 | 3 X 300ş mm^2 | m | 923.9549 | 157.1739 | 96.4276 | 114.1679
| 85 | 800 | 2539 | 3 X 400ş mm^2 | m | 1201.1396 | 163.1086 | 99.2249 | 106.8711
| 85 | 800 | 2540 | 4 X 10 mm^2 | m | 41.927 | 130.663 | 83.3745 | 128.4452
| 85 | 800 | 2541 | 4 X 16ş mm^2 | m | 64.5665 | 131.3277 | 83.711 | 128.0871
| 85 | 800 | 2542 | 4 X 25ş mm^2 | m | 101.8602 | 132.6578 | 84.3842 | 127.5845
| 85 | 800 | 2543 | 4 X 35ş mm^2 | m | 137.4165 | 133.6931 | 85.0081 | 126.9796
| 85 | 800 | 2544 | 4 X 50ş mm^2 | m | 186.1353 | 135.278 | 85.6983 | 126.3616
| 85 | 800 | 2545 | 4 X 70ş mm^2 | m | 253.8257 | 137.8662 | 87.0048 | 125.5557
| 85 | 800 | 2546 | 4 X 95ş mm^2 | m | 351.86 | 140.591 | 88.3709 | 123.9113
| 85 | 800 | 2547 | 4 X 120ş mm^2 | m | 449.8591 | 143.2847 | 89.5032 | 122.28
| 85 | 800 | 2548 | 4 X 150ş mm^2 | m | 553.7551 | 146.5534 | 91.3593 | 120.811
| 85 | 800 | 2549 | 4 X 185ş mm^2 | m | 680.4486 | 150.813 | 93.3968 | 119.0836
| 85 | 800 | 2550 | 4 X 240ş mm^2 | m | 888.1704 | 157.1526 | 96.686 | 115.9322
| 85 | 800 | 2551 | 4 X 300ş mm^2 | m | 1154.5268 | 163.7638 | 100.088 | 110.2144
| 85 | 800 | 2552 | 4 X 400ş mm^2 | m | 1500.876 | 170.6531 | 103.6097 | 101.0873
| 85 | 800 | 2553 | 3 X 16ş + 10 mm^2 | m | 60.4247 | 129.473 | 82.8845 | 126.449
| 85 | 800 | 2554 | 3 X 25ş + 16 mm^2 | m | 93.6293 | 129.7318 | 83.0508 | 125.0911
| 85 | 800 | 2555 | 3 X 35ş + 16 mm^2 | m | 120.6036 | 130.9377 | 83.7641 | 125.0339
| 85 | 800 | 2556 | 3 X 50ş + 25 mm^2 | m | 165.4439 | 130.3854 | 83.6729 | 122.4191
| 85 | 800 | 2557 | 3 X 70ş + 35 mm^2 | m | 231.5722 | 130.9721 | 83.4085 | 119.9707
| 85 | 800 | 2558 | 3 X 95ş + 50 mm^2 . | m | 317.1987 | 131.4202 | 83.7488 | 116.5117
| 85 | 800 | 2559 | 3 X 120ş + 70 mm^2 . | m | 406.5107 | 130.3811 | 82.723 | 111.444
| 85 | 800 | 2560 | 3 X 150ş + 70 mm^2 . | m | 498.7535 | 133.8206 | 85.0191 | 110.9746
| 85 | 800 | 2561 | 3 X 185ş + 95 mm^2 . | m | 613.2146 | 133.8104 | 84.8569 | 105.3831
| 85 | 800 | 2562 | 3 X 240ş + 120 mm^2 . | m | 802.5615 | 136.0301 | 85.7225 | 98.8902
| 85 | 800 | 2563 | 3 X 300ş + 150 mm^2 | m | 1043.2598 | 138.2872 | 86.6052 | 89.7681
| 85 | 800 | 2564 | 3 X 400ş + 185 mm^2 | m | 1356.2465 | 140.5819 | 87.497 | 77.1969
32.5.2 | 85 | 800 | 2600 | 0.6/1 kV YAXH (NA2XH) HALOJENSİZ ALÜMİNYUM KABLO (XLPE YALITKANLI, HALOJENSİZ DIŞ KILIFLI)
| 85 | 800 | 2601 | 1 X 10 mm^2 | m | 13.4784 | 129.5888 | 82.7181 | 128.9766
| 85 | 800 | 2602 | 1 X 16ş mm^2 | m | 20.0597 | 129.4238 | 82.7426 | 128.5828
| 85 | 800 | 2603 | 1 X 25ş mm^2 | m | 30.344 | 129.7356 | 82.7918 | 128.4708
| 85 | 800 | 2604 | 1 X 35ş mm^2 | m | 40.014 | 130.0393 | 83.0544 | 128.3965
| 85 | 800 | 2605 | 1 X 50ş mm^2 | m | 53.6328 | 130.3593 | 83.1036 | 128.2119
| 85 | 800 | 2606 | 1 X 70ş mm^2 | m | 75.1842 | 130.9666 | 83.4073 | 128.0104
| 85 | 800 | 2607 | 1 X 95ş mm^2 | m | 102.3516 | 131.6232 | 83.7356 | 127.6414
| 85 | 800 | 2608 | 1 X 120ş mm^2 | m | 129.1154 | 132.0504 | 84.0558 | 127.0743
| 85 | 800 | 2609 | 1 X 150ş mm^2 | m | 156.1424 | 132.7074 | 84.3842 | 126.6909
| 85 | 800 | 2610 | 1 X 185ş mm^2 | m | 197.069 | 133.6848 | 84.7624 | 126.1686
| 85 | 800 | 2611 | 1 X 240ş mm^2 | m | 259.6172 | 135.2863 | 85.6734 | 125.3801
| 85 | 800 | 2612 | 1 X 300ş mm^2 | m | 337.4339 | 136.9071 | 86.61 | 123.8601
| 85 | 800 | 2613 | 1 X 400ş mm^2 | m | 438.6798 | 138.5472 | 87.5568 | 121.3639
| 85 | 800 | 2614 | 2 X 10 mm^2 | m | 28.2029 | 130.0393 | 83.0626 | 128.6294
| 85 | 800 | 2615 | 2 X 16ş mm^2 | m | 46.1565 | 130.6138 | 83.3499 | 128.5514
| 85 | 800 | 2616 | 2 X 25ş mm^2 | m | 70.8318 | 131.3359 | 83.9327 | 128.1716
| 85 | 800 | 2617 | 2 X 35ş mm^2 | m | 92.9799 | 131.9927 | 84.0475 | 127.8946
| 85 | 800 | 2618 | 2 X 50ş mm^2 | m | 127.062 | 132.9366 | 84.409 | 127.5183
| 85 | 800 | 2619 | 2 X 70ş mm^2 | m | 176.9567 | 134.2506 | 85.2869 | 126.8861
| 85 | 800 | 2620 | 2 X 95ş mm^2 | m | 245.0858 | 135.9688 | 86.0437 | 125.8709
| 85 | 800 | 2621 | 2 X 120ş mm^2 | m | 299.8417 | 137.5877 | 86.963 | 125.2392
| 85 | 800 | 2622 | 2 X 150ş mm^2 | m | 366.2685 | 139.3085 | 87.7214 | 124.2882
| 85 | 800 | 2623 | 2 X 185ş mm^2 | m | 457.0897 | 141.9162 | 89.0375 | 123.1984
| 85 | 800 | 2624 | 2 X 240ş mm^2 | m | 597.4722 | 145.903 | 91.0385 | 121.4332
| 85 | 800 | 2625 | 2 X 300ş mm^2 | m | 776.5875 | 149.9753 | 93.09 | 118.2742
| 85 | 800 | 2626 | 2 X 400ş mm^2 | m | 1009.5813 | 154.1612 | 95.1878 | 113.092
| 85 | 800 | 2627 | 3 X 10 mm^2 | m | 37.4166 | 130.3429 | 83.1036 | 128.5761
| 85 | 800 | 2628 | 3 X 16ş mm^2 | m | 57.4763 | 130.9584 | 83.629 | 128.4079
| 85 | 800 | 2629 | 3 X 25ş mm^2 | m | 94.3137 | 131.9762 | 84.0393 | 127.8815
| 85 | 800 | 2630 | 3 X 35ş mm^2 | m | 126.2547 | 132.9366 | 84.6302 | 127.5426
| 85 | 800 | 2631 | 3 X 50ş mm^2 | m | 168.6731 | 133.9552 | 85.2457 | 126.9175
| 85 | 800 | 2632 | 3 X 70ş mm^2 | m | 239.189 | 135.877 | 85.9937 | 126.0955
| 85 | 800 | 2633 | 3 X 95ş mm^2 | m | 325.4297 | 138.0009 | 87.0635 | 124.7283
| 85 | 800 | 2634 | 3 X 120ş mm^2 | m | 412.8286 | 140.2195 | 88.0588 | 123.6682
| 85 | 800 | 2635 | 3 X 150ş mm^2 | m | 497.5776 | 142.8271 | 89.3751 | 122.7284
| 85 | 800 | 2636 | 3 X 185ş mm^2 | m | 623.4638 | 145.9635 | 91.0557 | 120.8158
| 85 | 800 | 2637 | 3 X 240ş mm^2 | m | 817.3211 | 151.4551 | 93.7091 | 118.5675
| 85 | 800 | 2638 | 3 X 300ş mm^2 | m | 1062.5472 | 157.1739 | 96.4276 | 114.1679
| 85 | 800 | 2639 | 3 X 400ş mm^2 | m | 1381.3079 | 163.1086 | 99.2249 | 106.8711
| 85 | 800 | 2640 | 4 X 10 mm^2 | m | 48.2099 | 130.663 | 83.3745 | 128.4452
| 85 | 800 | 2641 | 4 X 16ş mm^2 | m | 74.2541 | 131.3277 | 83.711 | 128.0871
| 85 | 800 | 2642 | 4 X 25ş mm^2 | m | 117.1463 | 132.6578 | 84.3842 | 127.5845
| 85 | 800 | 2643 | 4 X 35ş mm^2 | m | 158.0202 | 133.6931 | 85.0081 | 126.9796
| 85 | 800 | 2644 | 4 X 50ş mm^2 | m | 214.0574 | 135.278 | 85.6983 | 126.3616
| 85 | 800 | 2645 | 4 X 70ş mm^2 | m | 291.9092 | 137.8662 | 87.0048 | 125.5557
| 85 | 800 | 2646 | 4 X 95ş mm^2 | m | 404.6504 | 140.591 | 88.3709 | 123.9113
| 85 | 800 | 2647 | 4 X 120ş mm^2 | m | 517.3213 | 143.2847 | 89.5032 | 122.28
| 85 | 800 | 2648 | 4 X 150ş mm^2 | m | 636.8193 | 146.5534 | 91.3593 | 120.811
| 85 | 800 | 2649 | 4 X 185ş mm^2 | m | 782.5194 | 150.813 | 93.3968 | 119.0836
| 85 | 800 | 2650 | 4 X 240ş mm^2 | m | 1021.41 | 157.1526 | 96.686 | 115.9322
| 85 | 800 | 2651 | 4 X 300ş mm^2 | m | 1327.6926 | 163.7638 | 100.088 | 110.2144
| 85 | 800 | 2652 | 4 X 400ş mm^2 | m | 1726.0074 | 170.6531 | 103.6097 | 101.0873
| 85 | 800 | 2653 | 3 X 16ş + 10 mm^2 | m | 69.498 | 129.473 | 82.8845 | 126.449
| 85 | 800 | 2654 | 3 X 25ş + 16 mm^2 | m | 107.6693 | 129.7318 | 83.0508 | 125.0911
| 85 | 800 | 2655 | 3 X 35ş + 16 mm^2 | m | 138.6801 | 130.9377 | 83.7641 | 125.0339
| 85 | 800 | 2656 | 3 X 50ş + 25 mm^2 | m | 190.2771 | 130.3854 | 83.6729 | 122.4191
| 85 | 800 | 2657 | 3 X 70ş + 35 mm^2 | m | 266.3213 | 130.9721 | 83.4085 | 119.9707
| 85 | 800 | 2658 | 3 X 95ş + 50 mm^2 . | m | 364.7767 | 131.4202 | 83.7488 | 116.5117
| 85 | 800 | 2659 | 3 X 120ş + 70 mm^2 . | m | 467.4794 | 130.3811 | 82.723 | 111.444
| 85 | 800 | 2660 | 3 X 150ş + 70 mm^2 . | m | 573.5691 | 133.8206 | 85.0191 | 110.9746
| 85 | 800 | 2661 | 3 X 185ş + 95 mm^2 . | m | 705.1941 | 133.8104 | 84.8569 | 105.3831
| 85 | 800 | 2662 | 3 X 240ş + 120 mm^2 . | m | 922.937 | 136.0301 | 85.7225 | 98.8902
| 85 | 800 | 2663 | 3 X 300ş + 150 mm^2 | m | 1199.7531 | 138.2872 | 86.6052 | 89.7681
| 85 | 800 | 2664 | 3 X 400ş + 185 mm^2 | m | 1559.6861 | 140.5819 | 87.497 | 77.1969
32.6 | 85 | 800 | 2700 | 0.6/1 kV ALÜMİNYUM-K KAB. YAVC7V ( NAYCY )
| 85 | 800 | 2701 | 3 X 16ş / 16 mm^2 . | m | 65.2509 | 105.6471 | 66.5227 | 104.3623
| 85 | 800 | 2702 | 3 X 25ş / 16 mm^2 | m | 96.0687 | 107.9681 | 68.5335 | 106.2429
| 85 | 800 | 2703 | 3 X 35ş / 16 mm^2 | m | 131.5724 | 108.1712 | 68.6103 | 106.1902
| 85 | 800 | 2704 | 3 X 50ş / 25 mm^2 | m | 168.1641 | 112.2874 | 70.7029 | 109.7602
| 85 | 800 | 2705 | 3 X 70ş / 35 mm^2 | m | 227.6411 | 116.408 | 72.7999 | 113.201
| 85 | 800 | 2706 | 3 X 95ş / 50 mm^2 | m | 318.1464 | 122.9608 | 75.3466 | 118.6327
| 85 | 800 | 2707 | 3 X 120ş / 70 mm^2 | m | 431.5369 | 129.5505 | 79.4824 | 123.9831
| 85 | 800 | 2708 | 3 X 150ş / 70 mm^2 | m | 511.3368 | 134.4032 | 81.9445 | 127.8482
| 85 | 800 | 2709 | 3 X 185ş / 95 mm^2 | m | 655.5276 | 144.9433 | 88.0649 | 136.6931
| 85 | 800 | 2710 | 3 X 240ş /120 mm^2 | m | 775.9908 | 156.4366 | 94.7114 | 146.3236
| 85 | 800 | 2711 | 3 X 300ş /150 mm^2 | m | 1076.5696 | 168.8411 | 101.8596 | 156.4447
| 85 | 800 | 2712 | 3 X 400ş /185 mm^2 | m | 1399.63 | 182.2293 | 109.5472 | 167.034
32.7 | 85 | 800 | 2800 | 0.6/1 kV ALÜMİNYUM-Z KAB. YAVZ3V ( NAYFY )
| 85 | 800 | 2801 | 3 X 16ş mm^2 | m | 64.04 | 132.0422 | 84.0888 | 128.27
| 85 | 800 | 2802 | 3 X 25ş mm^2 | m | 95.3667 | 133.0194 | 84.6879 | 127.822
| 85 | 800 | 2803 | 3 X 35ş mm^2 | m | 123.5345 | 133.9884 | 85.0661 | 127.4333
| 85 | 800 | 2804 | 3 X 50ş mm^2 | m | 163.3203 | 135.278 | 85.715 | 126.9329
| 85 | 800 | 2805 | 3 X 70ş mm^2 | m | 226.2371 | 137.0309 | 86.7011 | 125.7894
| 85 | 800 | 2806 | 3 X 95ş mm^2 | m | 302.4743 | 139.8989 | 88.0419 | 124.9355
| 85 | 800 | 2807 | 3 X 120ş mm^2 | m | 373.3587 | 141.9418 | 89.0715 | 123.7718
| 85 | 800 | 2808 | 3 X 150ş mm^2 | m | 453.2814 | 144.906 | 90.6749 | 122.7611
| 85 | 800 | 2809 | 3 X 185ş mm^2 | m | 566.2156 | 148.479 | 92.3648 | 121.1768
| 85 | 800 | 2810 | 3 X 240ş mm^2 | m | 735.5907 | 154.138 | 95.3228 | 118.756
| 85 | 800 | 2811 | 3 X 300ş mm^2 | m | 955.6151 | 160.0126 | 98.3756 | 114.1597
| 85 | 800 | 2812 | 3 X 400ş mm^2 | m | 1241.4519 | 166.1112 | 101.5261 | 106.6886
| 85 | 800 | 2813 | 3 X 25ş / 16 mm^2 | m | 109.7752 | 133.5935 | 84.975 | 127.7546
| 85 | 800 | 2814 | 3 X 35ş / 16 mm^2 | m | 138.2238 | 134.5708 | 85.5741 | 127.3813
| 85 | 800 | 2815 | 3 X 50ş / 25 mm^2 | m | 184.4505 | 135.9605 | 86.0604 | 126.5793
| 85 | 800 | 2816 | 3 X 70ş / 35 mm^2 | m | 255.5631 | 138.2792 | 87.3336 | 125.5422
| 85 | 800 | 2817 | 3 X 95ş / 50 mm^2 | m | 344.1555 | 140.9712 | 88.4727 | 124.1483
| 85 | 800 | 2818 | 3 X 120ş / 70 mm^2 | m | 439.259 | 143.892 | 90.042 | 122.7926
| 85 | 800 | 2819 | 3 X 150ş / 70 mm^2 | m | 522.5688 | 146.7966 | 91.6115 | 121.7667
| 85 | 800 | 2820 | 3 X 185ş / 95 mm^2 | m | 653.7024 | 150.8217 | 93.4229 | 119.7285
| 85 | 800 | 2821 | 3 X 240ş /120 mm^2 | m | 851.1575 | 155.0927 | 95.6264 | 116.278
| 85 | 800 | 2822 | 3 X 300ş /150 mm^2 | m | 1108.2299 | 159.4846 | 97.8819 | 111.031
| 85 | 800 | 2823 | 3 X 400ş /185 mm^2 | m | 1442.9786 | 164.0009 | 100.1906 | 103.5148
| 85 | 800 | 2824 | 4 X 16ş mm^2 | m | 81.6953 | 132.3624 | 84.3512 | 127.9452
| 85 | 800 | 2825 | 4 X 25ş mm^2 | m | 118.1115 | 133.7097 | 85.0329 | 127.4208
| 85 | 800 | 2826 | 4 X 35ş mm^2 | m | 155.7036 | 135.228 | 85.69 | 127.1568
| 85 | 800 | 2827 | 4 X 50ş mm^2 | m | 207.9851 | 136.8464 | 86.6093 | 126.4136
| 85 | 800 | 2828 | 4 X 70ş mm^2 | m | 288.1886 | 139.2324 | 87.7045 | 125.1101
| 85 | 800 | 2829 | 4 X 95ş mm^2 | m | 389.9961 | 142.2625 | 89.3327 | 123.4692
| 85 | 800 | 2830 | 4 X 120ş mm^2 | m | 489.8556 | 145.5046 | 90.9615 | 122.1158
| 85 | 800 | 2831 | 4 X 150ş mm^2 | m | 597.9987 | 148.826 | 92.6254 | 120.4905
| 85 | 800 | 2832 | 4 X 185ş mm^2 | m | 738.0828 | 153.2009 | 94.7244 | 118.3557
| 85 | 800 | 2833 | 4 X 240ş mm^2 | m | 978.9215 | 160.4369 | 98.3448 | 114.7707
| 85 | 800 | 2834 | 4 X 300ş mm^2 | m | 1298.3315 | 168.0147 | 102.1036 | 108.1671
| 85 | 800 | 2835 | 4 X 400ş mm^2 | m | 1721.9709 | 175.9504 | 106.006 | 97.5174
32.7.1 | 85 | 800 | 2900 | 0.6/1 kV YAXZ3V ( NA2XFGbY ) (2XFGbY) ALÜMİNYUM KABLO ( XLPE YALITKANLI , PVC DIŞ KILIFLI )
| 85 | 800 | 2901 | 3 X 16ş mm^2 | m | 64.04 | 132.0422 | 84.0888 | 128.27
| 85 | 800 | 2902 | 3 X 25ş mm^2 | m | 95.3667 | 133.0194 | 84.6879 | 127.822
| 85 | 800 | 2903 | 3 X 35ş mm^2 | m | 123.5345 | 133.9884 | 85.0661 | 127.4333
| 85 | 800 | 2904 | 3 X 50ş mm^2 | m | 163.3203 | 135.278 | 85.715 | 126.9329
| 85 | 800 | 2905 | 3 X 70ş mm^2 | m | 226.2371 | 137.0309 | 86.7011 | 125.7894
| 85 | 800 | 2906 | 3 X 95ş mm^2 | m | 302.4743 | 139.8989 | 88.0419 | 124.9355
| 85 | 800 | 2907 | 3 X 120ş mm^2 | m | 373.3587 | 141.9418 | 89.0715 | 123.7718
| 85 | 800 | 2908 | 3 X 150ş mm^2 | m | 453.2814 | 144.906 | 90.6749 | 122.7611
| 85 | 800 | 2909 | 3 X 185ş mm^2 | m | 566.2156 | 148.479 | 92.3648 | 121.1768
| 85 | 800 | 2910 | 3 X 240ş mm^2 | m | 735.5907 | 154.138 | 95.3228 | 118.756
| 85 | 800 | 2911 | 3 X 300ş mm^2 | m | 955.6151 | 160.0126 | 98.3756 | 114.1597
| 85 | 800 | 2912 | 3 X 400ş mm^2 | m | 1241.4519 | 166.1112 | 101.5261 | 106.6886
| 85 | 800 | 2913 | 3 X 25ş / 16 mm^2 | m | 109.7752 | 133.5935 | 84.975 | 127.7546
| 85 | 800 | 2914 | 3 X 35ş / 16 mm^2 | m | 138.2238 | 134.5708 | 85.5741 | 127.3813
| 85 | 800 | 2915 | 3 X 50ş / 25 mm^2 | m | 184.4505 | 135.9605 | 86.0604 | 126.5793
| 85 | 800 | 2916 | 3 X 70ş / 35 mm^2 | m | 255.5631 | 138.2792 | 87.3336 | 125.5422
| 85 | 800 | 2917 | 3 X 95ş / 50 mm^2 | m | 344.1555 | 140.9712 | 88.4727 | 124.1483
| 85 | 800 | 2918 | 3 X 120ş / 70 mm^2 | m | 439.259 | 143.892 | 90.042 | 122.7926
| 85 | 800 | 2919 | 3 X 150ş / 70 mm^2 | m | 522.5688 | 146.7966 | 91.6115 | 121.7667
| 85 | 800 | 2920 | 3 X 185ş / 95 mm^2 | m | 653.7024 | 150.8217 | 93.4229 | 119.7285
| 85 | 800 | 2921 | 3 X 240ş /120 mm^2 | m | 851.1575 | 155.0927 | 95.6264 | 116.278
| 85 | 800 | 2922 | 3 X 300ş / 150 mm^2 | m | 1108.2299 | 159.4846 | 97.8819 | 111.031
| 85 | 800 | 2923 | 3 X 400ş / 185 mm^2 | m | 1442.9786 | 164.0009 | 100.1906 | 103.5148
| 85 | 800 | 2924 | 4 X 16ş mm^2 | m | 81.6953 | 132.3624 | 84.3512 | 127.9452
| 85 | 800 | 2925 | 4 X 25ş mm^2 | m | 118.1115 | 133.7097 | 85.0329 | 127.4208
| 85 | 800 | 2926 | 4 X 35ş mm^2 | m | 155.7036 | 135.228 | 85.69 | 127.1568
| 85 | 800 | 2927 | 4 X 50ş mm^2 | m | 207.9851 | 136.8464 | 86.6093 | 126.4136
| 85 | 800 | 2928 | 4 X 70ş mm^2 | m | 288.1886 | 139.2324 | 87.7045 | 125.1101
| 85 | 800 | 2929 | 4 X 95ş mm^2 | m | 389.9961 | 142.2625 | 89.3327 | 123.4692
| 85 | 800 | 2930 | 4 X 120ş mm^2 | m | 489.8556 | 145.5046 | 90.9615 | 122.1158
| 85 | 800 | 2931 | 4 X 150ş mm^2 | m | 597.9987 | 148.826 | 92.6254 | 120.4905
| 85 | 800 | 2932 | 4 X 185ş mm^2 | m | 738.0828 | 153.2009 | 94.7244 | 118.3557
| 85 | 800 | 2933 | 4 X 240ş mm^2 | m | 978.9215 | 160.4369 | 98.3448 | 114.7707
| 85 | 800 | 2934 | 4 X 300ş mm^2 | m | 1298.3315 | 168.0147 | 102.1036 | 108.1671
| 85 | 800 | 2935 | 4 X 400ş mm^2 | m | 1721.9709 | 175.9504 | 106.006 | 97.5174
32.7.2 | 85 | 800 | 3000 | 0.6/1 kV YAXZ3H ( NA2XFGbH ) HALOJENSİZ ALÜMİNYUM KABLO ( XLPE YALITKANLI , HALOJENSİZ DIŞ KILIFLI )
| 85 | 800 | 3001 | 3 X 16ş mm^2 | m | 73.6398 | 132.0422 | 84.0888 | 128.27
| 85 | 800 | 3002 | 3 X 25ş mm^2 | m | 109.67 | 133.0194 | 84.6879 | 127.822
| 85 | 800 | 3003 | 3 X 35ş mm^2 | m | 142.0673 | 133.9884 | 85.0661 | 127.4333
| 85 | 800 | 3004 | 3 X 50ş mm^2 | m | 187.8201 | 135.278 | 85.715 | 126.9329
| 85 | 800 | 3005 | 3 X 70ş mm^2 | m | 260.1788 | 137.0309 | 86.7011 | 125.7894
| 85 | 800 | 3006 | 3 X 95ş mm^2 | m | 347.841 | 139.8989 | 88.0419 | 124.9355
| 85 | 800 | 3007 | 3 X 120ş mm^2 | m | 429.3608 | 141.9418 | 89.0715 | 123.7718
| 85 | 800 | 3008 | 3 X 150ş mm^2 | m | 521.2701 | 144.906 | 90.6749 | 122.7611
| 85 | 800 | 3009 | 3 X 185ş mm^2 | m | 651.1576 | 148.479 | 92.3648 | 121.1768
| 85 | 800 | 3010 | 3 X 240ş mm^2 | m | 845.9276 | 154.138 | 95.3228 | 118.756
| 85 | 800 | 3011 | 3 X 300ş mm^2 | m | 1098.9635 | 160.0126 | 98.3756 | 114.1597
| 85 | 800 | 3012 | 3 X 400ş mm^2 | m | 1427.675 | 166.1112 | 101.5261 | 106.6886
| 85 | 800 | 3013 | 3 X 25ş / 16 mm^2 | m | 126.2547 | 133.5935 | 84.975 | 127.7546
| 85 | 800 | 3014 | 3 X 35ş / 16 mm^2 | m | 158.9504 | 134.5708 | 85.5741 | 127.3813
| 85 | 800 | 3015 | 3 X 50ş / 25 mm^2 | m | 212.1269 | 135.9605 | 86.0604 | 126.5793
| 85 | 800 | 3016 | 3 X 70ş / 35 mm^2 | m | 293.8923 | 138.2792 | 87.3336 | 125.5422
| 85 | 800 | 3017 | 3 X 95ş / 50 mm^2 | m | 395.7876 | 140.9712 | 88.4727 | 124.1483
| 85 | 800 | 3018 | 3 X 120ş / 70 mm^2 | m | 505.1416 | 143.892 | 90.042 | 122.7926
| 85 | 800 | 3019 | 3 X 150ş / 70 mm^2 | m | 600.9471 | 146.7966 | 91.6115 | 121.7667
| 85 | 800 | 3020 | 3 X 185ş / 95 mm^2 | m | 751.7543 | 150.8217 | 93.4229 | 119.7285
| 85 | 800 | 3021 | 3 X 240ş /120 mm^2 | m | 978.8337 | 155.0927 | 95.6264 | 116.278
| 85 | 800 | 3022 | 3 X 300ş / 150 mm^2 | m | 1274.481 | 159.4846 | 97.8819 | 111.031
| 85 | 800 | 3023 | 3 X 400ş / 185 mm^2 | m | 1659.4227 | 164.0009 | 100.1906 | 103.5148
| 85 | 800 | 3024 | 4 X 16ş mm^2 | m | 93.9627 | 132.3624 | 84.3512 | 127.9452
| 85 | 800 | 3025 | 4 X 25ş mm^2 | m | 135.8195 | 133.7097 | 85.0329 | 127.4208
| 85 | 800 | 3026 | 4 X 35ş mm^2 | m | 179.0627 | 135.228 | 85.69 | 127.1568
| 85 | 800 | 3027 | 4 X 50ş mm^2 | m | 239.189 | 136.8464 | 86.6093 | 126.4136
| 85 | 800 | 3028 | 4 X 70ş mm^2 | m | 331.4142 | 139.2324 | 87.7045 | 125.1101
| 85 | 800 | 3029 | 4 X 95ş mm^2 | m | 448.4903 | 142.2625 | 89.3327 | 123.4692
| 85 | 800 | 3030 | 4 X 120ş mm^2 | m | 563.3375 | 145.5046 | 90.9615 | 122.1158
| 85 | 800 | 3031 | 4 X 150ş mm^2 | m | 687.6968 | 148.826 | 92.6254 | 120.4905
| 85 | 800 | 3032 | 4 X 185ş mm^2 | m | 848.7882 | 153.2009 | 94.7244 | 118.3557
| 85 | 800 | 3033 | 4 X 240ş mm^2 | m | 1125.7448 | 160.4369 | 98.3448 | 114.7707
| 85 | 800 | 3034 | 4 X 300ş mm^2 | m | 1493.0838 | 168.0147 | 102.1036 | 108.1671
| 85 | 800 | 3035 | 4 X 400ş mm^2 | m | 1980.2718 | 175.9504 | 106.006 | 97.5174
| 85 | 830 | 1000 | OG KABLOLAR | [5 empty] | *Kablo kanal bedeli kablo montajına dahil değildir. **Beton kanala, direğe ve duvarlara döşenen kablolar için kablo mesnet elemanlarının montaj bedeli montaja dahil olup malzeme bedeli ayrıca ödenir.
32.8.1 | 85 | 830 | 1100 | 3.5/6 kV YXC7V (N2XSY) (XLPE YALITKANLI ,PVC DIŞ KILIFLI ) KABLO
| 85 | 830 | 1101 | 1 X 25ş / 16 mm^2 | m | 257.4585 | 104.4054 | 65.5988 | 102.1459
| 85 | 830 | 1102 | 1 X 35ş / 16 mm^2 | m | 297.0513 | 106.3903 | 67.4003 | 103.7667
| 85 | 830 | 1103 | 1 X 50ş / 16 mm^2 | m | 342.1373 | 108.4945 | 67.6573 | 105.4435
| 85 | 830 | 1104 | 1 X 70ş / 16 mm^2 | m | 423.6219 | 112.4687 | 69.6422 | 108.697
| 85 | 830 | 1105 | 1 X 95ş / 16 mm^2 | m | 521.3403 | 115.141 | 70.2261 | 110.4725
| 85 | 830 | 1106 | 1 X 120ş / 16 mm^2 | m | 619.7432 | 120.8933 | 73.8606 | 115.3083
| 85 | 830 | 1107 | 1 X 150ş / 25 mm^2 | m | 809.4587 | 127.4649 | 77.9263 | 120.2582
| 85 | 830 | 1108 | 1 X 185ş / 25 mm^2 | m | 965.3202 | 131.8372 | 78.568 | 123.4321
| 85 | 830 | 1109 | 1 X 240ş / 25 mm^2 | m | 1210.8798 | 140.6738 | 84.4546 | 130.1469
| 85 | 830 | 1110 | 3 X 25ş / 16 mm^2 | m | 835.0992 | 142.9302 | 85.2545 | 133.9237
| 85 | 830 | 1111 | 3 X 35ş / 16 mm^2 | m | 972.8667 | 151.3927 | 89.5629 | 140.9072
| 85 | 830 | 1112 | 3 X 50ş / 16 mm^2 | m | 1136.2748 | 160.4197 | 95.6052 | 148.1489
| 85 | 830 | 1113 | 3 X 70ş / 16 mm^2 | m | 1392.3644 | 176.895 | 103.9706 | 161.8997
| 85 | 830 | 1114 | 3 X 95ş / 16 mm^2 | m | 1734.0453 | 192.8379 | 111.3819 | 174.4821
| 85 | 830 | 1115 | 3 X 120ş / 16 mm^2 | m | 2024.4627 | 210.1744 | 121.5931 | 188.6844
| 85 | 830 | 1116 | 3 X 150ş / 25 mm^2 | m | 2544.6623 | 229.9571 | 130.832 | 203.9644
| 85 | 830 | 1117 | 3 X 185ş / 25 mm^2 | m | 2992.5207 | 252.0115 | 142.0347 | 221.647
| 85 | 830 | 1118 | 3 X 240ş / 25 mm^2 | m | 3798.329 | 291.1081 | 161.8609 | 253.0359
32.8.1.1 | 85 | 830 | 1200 | 3.5/6 kV YXC8VZ3V (N2XSEYFGbY) (XLPE YALITKANLI ,PVC DIŞ KILIFLI ) KABLO
| 85 | 830 | 1201 | 3 X 25ş / 16 mm^2 | m | 918.6021 | 142.9302 | 85.2545 | 133.9237
| 85 | 830 | 1202 | 3 X 35ş / 16 mm^2 | m | 1070.1639 | 151.3927 | 89.5629 | 140.9072
| 85 | 830 | 1203 | 3 X 50ş / 16 mm^2 | m | 1249.8935 | 160.4197 | 95.6052 | 148.1489
| 85 | 830 | 1204 | 3 X 70ş / 16 mm^2 | m | 1531.6061 | 176.895 | 103.9706 | 161.8997
| 85 | 830 | 1205 | 3 X 95ş / 16 mm^2 | m | 1907.4568 | 192.8379 | 111.3819 | 174.4821
| 85 | 830 | 1206 | 3 X 120ş / 16 mm^2 | m | 2226.9195 | 210.1744 | 121.5931 | 188.6844
| 85 | 830 | 1207 | 3 X 150ş / 25 mm^2 | m | 2799.1197 | 229.9571 | 130.832 | 203.9644
| 85 | 830 | 1208 | 3 X 185ş / 25 mm^2 | m | 3291.7833 | 252.0115 | 142.0347 | 221.647
| 85 | 830 | 1209 | 3 X 240ş / 25 mm^2 | m | 4178.1636 | 291.1081 | 161.8609 | 253.0359
32.8.1.2 | 85 | 830 | 1300 | 3.5/6 kV YAXC7V (NA2XSY) ALÜMİNYUM KABLO (XLPE YALITKANLI ,PVC DIŞ KILIFLI )
| 85 | 830 | 1301 | 1 X 25ş / 16 mm^2 | m | 51.4917 | 104.4054 | 65.5988 | 102.1459
| 85 | 830 | 1302 | 1 X 35ş / 16 mm^2 | m | 59.4068 | 106.3903 | 67.4003 | 103.7667
| 85 | 830 | 1303 | 1 X 50ş / 16 mm^2 | m | 68.4275 | 108.4945 | 67.6573 | 105.4435
| 85 | 830 | 1304 | 1 X 70ş / 16 mm^2 | m | 84.7314 | 112.4687 | 69.6422 | 108.697
| 85 | 830 | 1305 | 1 X 95ş / 16 mm^2 | m | 104.2646 | 115.141 | 70.2261 | 110.4725
| 85 | 830 | 1306 | 1 X 120ş / 16 mm^2 | m | 123.9557 | 120.8933 | 73.8606 | 115.3083
| 85 | 830 | 1307 | 1 X 150ş / 25 mm^2 | m | 161.8988 | 127.4649 | 77.9263 | 120.2582
| 85 | 830 | 1308 | 1 X 185ş / 25 mm^2 | m | 193.0676 | 131.8372 | 78.568 | 123.4321
| 85 | 830 | 1309 | 1 X 240ş / 25 mm^2 | m | 242.1725 | 140.6738 | 84.4546 | 130.1469
| 85 | 830 | 1310 | 1 X 300ş / 25 mm^2 | m | 303.7905 | 150.1027 | 90.7822 | 136.9183
| 85 | 830 | 1311 | 1 X 400ş / 35 mm^2 | m | 381.0632 | 160.1636 | 97.584 | 143.6509
| 85 | 830 | 1312 | 3 X 25ş / 16 mm^2 | m | 167.0234 | 142.9302 | 85.2545 | 133.9237
| 85 | 830 | 1313 | 3 X 35ş / 16 mm^2 | m | 194.5769 | 151.3927 | 89.5629 | 140.9072
| 85 | 830 | 1314 | 3 X 50ş / 16 mm^2 | m | 227.255 | 160.4197 | 95.6052 | 148.1489
| 85 | 830 | 1315 | 3 X 70ş / 16 mm^2 | m | 278.4658 | 176.895 | 103.9706 | 161.8997
| 85 | 830 | 1316 | 3 X 95ş / 16 mm^2 | m | 346.8056 | 192.8379 | 111.3819 | 174.4821
| 85 | 830 | 1317 | 3 X 120ş / 16 mm^2 | m | 404.8961 | 210.1744 | 121.5931 | 188.6844
| 85 | 830 | 1318 | 3 X 150ş / 25 mm^2 | m | 508.9325 | 229.9571 | 130.832 | 203.9644
| 85 | 830 | 1319 | 3 X 185ş / 25 mm^2 | m | 598.5077 | 252.0115 | 142.0347 | 221.647
| 85 | 830 | 1320 | 3 X 240ş / 25 mm^2 | m | 759.6693 | 291.1081 | 161.8609 | 253.0359
| 85 | 830 | 1321 | 3 X 300ş / 25 mm^2 | m | 964.2146 | 336.27 | 184.4545 | 288.5338
| 85 | 830 | 1322 | 3 X 400ş / 35 mm^2 | m | 1223.8668 | 388.4383 | 210.2019 | 328.5849
32.8.1.3 | 85 | 830 | 1400 | 3.5/6 kV YAXC8VZ3V (NA2XSEYFGbY) ALÜMİNYUM KABLO (XLPE YALITKANLI ,PVC DIŞ KILIFLI )
| 85 | 830 | 1401 | 3 X 25ş / 16 mm^2 | m | 183.7134 | 142.9302 | 85.2545 | 133.9237
| 85 | 830 | 1402 | 3 X 35ş / 16 mm^2 | m | 214.0398 | 151.3927 | 89.5629 | 140.9072
| 85 | 830 | 1403 | 3 X 50ş / 16 mm^2 | m | 249.9822 | 160.4197 | 95.6052 | 148.1489
| 85 | 830 | 1404 | 3 X 70ş / 16 mm^2 | m | 306.3177 | 176.895 | 103.9706 | 161.8997
| 85 | 830 | 1405 | 3 X 95ş / 16 mm^2 | m | 381.4844 | 192.8379 | 111.3819 | 174.4821
| 85 | 830 | 1406 | 3 X 120ş / 16 mm^2 | m | 445.3839 | 210.1744 | 121.5931 | 188.6844
| 85 | 830 | 1407 | 3 X 150ş / 25 mm^2 | m | 559.8274 | 229.9571 | 130.832 | 203.9644
| 85 | 830 | 1408 | 3 X 185ş / 25 mm^2 | m | 658.3532 | 252.0115 | 142.0347 | 221.647
| 85 | 830 | 1409 | 3 X 240ş / 25 mm^2 | m | 835.6257 | 291.1081 | 161.8609 | 253.0359
| 85 | 830 | 1410 | 3 X 300ş / 25 mm^2 | m | 1060.6518 | 336.27 | 184.4545 | 288.5338
| 85 | 830 | 1411 | 3 X 400ş / 35 mm^2 | m | 1346.243 | 388.4383 | 210.2019 | 328.5849
32.8.2 | 85 | 830 | 1500 | 3.5/6 kV YE3QSLQ(S)ECOCE ; YE3QSLQ(S)EPPECOCE , DENİZE ( TUZLUSUYA ) DÖŞENEBİLEN KABLO
| 85 | 830 | 1501 | 1 X 95ş / 16 mm^2 | m | 1399.6827
| 85 | 830 | 1502 | 1 X 120ş / 16 mm^2 | m | 1485.9585
| 85 | 830 | 1503 | 1 X 150ş / 25 mm^2 | m | 1708.1766
| 85 | 830 | 1504 | 1 X 185ş / 25 mm^2 | m | 1817.8115
| 85 | 830 | 1505 | 1 X 240ş / 25 mm^2 | m | 1982.1321
| 85 | 830 | 1506 | 3 X 95ş / 3 X 16 mm^2 | m | 4196.7666
| 85 | 830 | 1507 | 3 X 120ş / 3 X 16 mm^2 | m | 4459.262
| 85 | 830 | 1508 | 3 X 150ş / 3 X 25 mm^2 | m | 5125.4775
| 85 | 830 | 1509 | 3 X 185ş / 3 X 25 mm^2 | m | 5451.3635
| 85 | 830 | 1510 | 3 X 240ş / 3 X 25 mm^2 | m | 5946.6069
32.8.3 | 85 | 830 | 1600 | 3.5/6 kV YE3QSLQ(L)ECOCE ;YE3QSLQ(L)EPPECOCE , GÖL , NEHİR GİBİ ( TATLISUYA ) DÖŞENEBİLEN KABLO
| 85 | 830 | 1601 | 1 X 95ş / 16 mm^2 | m | 1174.7268
| 85 | 830 | 1602 | 1 X 120ş / 16 mm^2 | m | 1248.4193
| 85 | 830 | 1603 | 1 X 150ş / 25 mm^2 | m | 1433.3261
| 85 | 830 | 1604 | 1 X 185ş / 25 mm^2 | m | 1523.498
| 85 | 830 | 1605 | 1 X 240ş / 25 mm^2 | m | 1664.4771
| 85 | 830 | 1606 | 3 X 95ş / 3 X 16 mm^2 | m | 3525.3036
| 85 | 830 | 1607 | 3 X 120ş / 3 X 16 mm^2 | m | 3745.4684
| 85 | 830 | 1608 | 3 X 150ş / 3 X 25 mm^2 | m | 4304.5587
| 85 | 830 | 1609 | 3 X 185ş / 3 X 25 mm^2 | m | 4575.3026
| 85 | 830 | 1610 | 3 X 240ş / 3 X 25 mm^2 | m | 4995.7128
32.8.4 | 85 | 830 | 1700 | 3.5/6 kV YE3QSLQ(S)E ; YE3QSLQ(S)EPPESCE , YERALTI SULARI DOLABİLECEK TOPRAK KANALLAR İÇİNDE KULLANILABİLECEK KABLO
| 85 | 830 | 1701 | 1 X 35ş / 16 mm^2 | m | 314.8997 | 121.962 | 73.6543 | 116.6346
| 85 | 830 | 1702 | 1 X 50ş / 16 mm^2 | m | 346.7178 | 124.1497 | 75.521 | 118.2982
| 85 | 830 | 1703 | 1 X 70ş / 16 mm^2 | m | 420.4103 | 128.2509 | 77.5478 | 121.1361
| 85 | 830 | 1704 | 1 X 95ş / 16 mm^2 | m | 525.2188 | 131.1248 | 78.1034 | 122.2477
| 85 | 830 | 1705 | 1 X 120ş / 16 mm^2 | m | 629.1324 | 140.1031 | 83.2678 | 129.4643
| 85 | 830 | 1706 | 1 X 150ş / 25 mm^2 | m | 849.9816 | 146.9772 | 85.8024 | 133.6691
| 85 | 830 | 1707 | 1 X 185ş / 25 mm^2 | m | 1075.8501 | 151.5399 | 86.1651 | 134.6861
| 85 | 830 | 1708 | 1 X 240ş / 25 mm^2 | m | 1189.8198 | 160.8424 | 90.9336 | 142.2052
| 85 | 830 | 1709 | 3 X 70ş / 3 X 16 mm^2 | m | 1322.3399 | 221.4195 | 126.2377 | 199.0319
| 85 | 830 | 1710 | 3 X 95ş / 3 X 16 mm^2 | m | 1693.9962 | 174.9738 | 94.5244 | 146.3238
| 85 | 830 | 1711 | 3 X 120ş / 3 X 16 mm^2 | m | 2020.3385 | 184.4854 | 95.8214 | 150.3193
| 85 | 830 | 1712 | 3 X 150ş / 3 X 25 mm^2 | m | 2718.1265 | 204.5588 | 103.5902 | 161.9538
| 85 | 830 | 1713 | 3 X 185ş / 3 X 25 mm^2 | m | 3454.3665 | 221.4195 | 107.0408 | 167.2495
| 85 | 830 | 1714 | 3 X 240ş / 3 X 25 mm^2 | m | 3850.9614 | 242.4436 | 117.2509 | 182.0881
32.9.1 | 85 | 830 | 1800 | 5.8/10 kV YXC7V ( N2XSY ) KABLO ( XLPE YALITKANLI , PVC DIŞ KILIFLI )
| 85 | 830 | 1801 | 1 X 25ş / 16 mm^2 | m | 260.2139 | 106.1624 | 65.7112 | 103.8063
| 85 | 830 | 1802 | 1 X 35ş / 16 mm^2 | m | 300.263 | 106.5879 | 67.5077 | 103.8608
| 85 | 830 | 1803 | 1 X 50ş / 16 mm^2 | m | 345.3489 | 108.6978 | 67.7743 | 105.5278
| 85 | 830 | 1804 | 1 X 70ş / 16 mm^2 | m | 428.8694 | 112.7168 | 69.8011 | 108.8031
| 85 | 830 | 1805 | 1 X 95ş / 16 mm^2 | m | 552.0001 | 117.0435 | 71.9559 | 112.0722
| 85 | 830 | 1806 | 1 X 120ş / 16 mm^2 | m | 642.6284 | 121.2073 | 74.0322 | 115.4052
| 85 | 830 | 1807 | 1 X 150ş / 25 mm^2 | m | 830.0624 | 127.4178 | 77.8829 | 120.1308
| 85 | 830 | 1808 | 1 X 185ş / 25 mm^2 | m | 987.2928 | 132.133 | 78.7132 | 123.5209
| 85 | 830 | 1809 | 1 X 240ş / 25 mm^2 | m | 1214.7759 | 142.4639 | 84.6484 | 131.8053
| 85 | 830 | 1810 | 3 X 25ş / 16 mm^2 | m | 884.3094 | 150.8621 | 90.7823 | 140.9432
| 85 | 830 | 1811 | 3 X 35ş / 16 mm^2 | m | 1036.0292 | 158.5356 | 93.9893 | 146.8777
| 85 | 830 | 1812 | 3 X 50ş / 16 mm^2 | m | 1193.0314 | 168.7412 | 99.9232 | 155.4189
| 85 | 830 | 1813 | 3 X 70ş / 16 mm^2 | m | 1483.677 | 184.0329 | 106.9828 | 167.7526
| 85 | 830 | 1814 | 3 X 95ş / 16 mm^2 | m | 1832.9045 | 203.2882 | 117.485 | 183.4652
| 85 | 830 | 1815 | 3 X 120ş / 16 mm^2 | m | 2087.6252 | 218.9424 | 126.1776 | 196.2476
| 85 | 830 | 1816 | 3 X 150ş / 25 mm^2 | m | 2622.4614 | 238.7377 | 135.3721 | 211.483
| 85 | 830 | 1817 | 3 X 185ş / 25 mm^2 | m | 3087.045 | 262.9211 | 148.3876 | 230.9918
| 85 | 830 | 1818 | 3 X 240ş / 25 mm^2 | m | 3899.7153 | 298.6372 | 166.4214 | 259.1577
32.9.1.1 | 85 | 830 | 1900 | 5.8/10 kV YXC8VZ3V ( N2XSEYFGbY ) KABLO ( XLPE YALITKANLI , PVC DIŞ KILIFLI )
| 85 | 830 | 1901 | 3 X 25ş / 16 mm^2 | m | 972.7263 | 150.8621 | 90.7823 | 140.9432
| 85 | 830 | 1902 | 3 X 35ş / 16 mm^2 | m | 1139.6444 | 158.5356 | 93.9893 | 146.8777
| 85 | 830 | 1903 | 3 X 50ş / 16 mm^2 | m | 1312.3364 | 168.7412 | 99.9232 | 155.4189
| 85 | 830 | 1904 | 3 X 70ş / 16 mm^2 | m | 1632.0447 | 184.0329 | 106.9828 | 167.7526
| 85 | 830 | 1905 | 3 X 95ş / 16 mm^2 | m | 2016.1967 | 203.2882 | 117.485 | 183.4652
| 85 | 830 | 1906 | 3 X 120ş / 16 mm^2 | m | 2296.3999 | 218.9424 | 126.1776 | 196.2476
| 85 | 830 | 1907 | 3 X 150ş / 25 mm^2 | m | 2884.7111 | 238.7377 | 135.3721 | 211.483
| 85 | 830 | 1908 | 3 X 185ş / 25 mm^2 | m | 3395.7495 | 262.9211 | 148.3876 | 230.9918
| 85 | 830 | 1909 | 3 X 240ş / 25 mm^2 | m | 4289.6939 | 298.6372 | 166.4214 | 259.1577
32.9.1.2 | 85 | 830 | 2000 | 5.8/10 kV YAXC7V ( NA2XSY ) ALÜMİNYUM KABLO ( XLPE YALITKANLI , PVC DIŞ KILIFLI )
| 85 | 830 | 2001 | 1 X 25ş / 16 mm^2 | m | 52.0358 | 106.1624 | 65.7112 | 103.8063
| 85 | 830 | 2002 | 1 X 35ş / 16 mm^2 | m | 60.0561 | 106.5879 | 67.5077 | 103.8608
| 85 | 830 | 2003 | 1 X 50ş / 16 mm^2 | m | 69.0768 | 108.6978 | 67.7743 | 105.5278
| 85 | 830 | 2004 | 1 X 70ş / 16 mm^2 | m | 85.7669 | 112.7168 | 69.8011 | 108.8031
| 85 | 830 | 2005 | 1 X 95ş / 16 mm^2 | m | 110.4071 | 117.0435 | 71.9559 | 112.0722
| 85 | 830 | 2006 | 1 X 120ş / 16 mm^2 | m | 128.5187 | 121.2073 | 74.0322 | 115.4052
| 85 | 830 | 2007 | 1 X 150ş / 25 mm^2 | m | 166.0055 | 127.4178 | 77.8829 | 120.1308
| 85 | 830 | 2008 | 1 X 185ş / 25 mm^2 | m | 197.4551 | 132.133 | 78.7132 | 123.5209
| 85 | 830 | 2009 | 1 X 240ş / 25 mm^2 | m | 242.9622 | 142.4639 | 84.6484 | 131.8053
| 85 | 830 | 2010 | 1 X 300ş / 25 mm^2 | m | 298.9292 | 153.6025 | 91.0313 | 140.411
| 85 | 830 | 2011 | 1 X 400ş / 35 mm^2 | m | 367.8129 | 165.612 | 97.8954 | 149.2857
| 85 | 830 | 2012 | 3 X 25ş / 16 mm^2 | m | 176.8689 | 150.8621 | 90.7823 | 140.9432
| 85 | 830 | 2013 | 3 X 35ş / 16 mm^2 | m | 207.2129 | 158.5356 | 93.9893 | 146.8777
| 85 | 830 | 2014 | 3 X 50ş / 16 mm^2 | m | 238.6098 | 168.7412 | 99.9232 | 155.4189
| 85 | 830 | 2015 | 3 X 70ş / 16 mm^2 | m | 296.7354 | 184.0329 | 106.9828 | 167.7526
| 85 | 830 | 2016 | 3 X 95ş / 16 mm^2 | m | 366.5844 | 203.2882 | 117.485 | 183.4652
| 85 | 830 | 2017 | 3 X 120ş / 16 mm^2 | m | 417.5321 | 218.9424 | 126.1776 | 196.2476
| 85 | 830 | 2018 | 3 X 150ş / 25 mm^2 | m | 524.4993 | 238.7377 | 135.3721 | 211.483
| 85 | 830 | 2019 | 3 X 185ş / 25 mm^2 | m | 617.409 | 262.9211 | 148.3876 | 230.9918
| 85 | 830 | 2020 | 3 X 240ş / 25 mm^2 | m | 779.9396 | 298.6372 | 166.4214 | 259.1577
| 85 | 830 | 2021 | 3 X 300ş / 25 mm^2 | m | 985.257 | 339.2052 | 186.647 | 290.39
| 85 | 830 | 2022 | 3 X 400ş / 35 mm^2 | m | 1244.6285 | 385.2841 | 209.3306 | 324.9256
32.9.1.3 | 85 | 830 | 2100 | 5.8/10 kV YAXC8VZ3V ( NA2XSEYFGbY ) ALÜMİNYUM KABLO ( XLPE YALITKANLI , PVC DIŞ KILIFLI )
| 85 | 830 | 2101 | 3 X 25ş / 16 mm^2 | m | 194.5418 | 150.8621 | 90.7823 | 140.9432
| 85 | 830 | 2102 | 3 X 35ş / 16 mm^2 | m | 227.9219 | 158.5356 | 93.9893 | 146.8777
| 85 | 830 | 2103 | 3 X 50ş / 16 mm^2 | m | 262.4603 | 168.7412 | 99.9232 | 155.4189
| 85 | 830 | 2104 | 3 X 70ş / 16 mm^2 | m | 326.4125 | 184.0329 | 106.9828 | 167.7526
| 85 | 830 | 2105 | 3 X 95ş / 16 mm^2 | m | 403.2464 | 203.2882 | 117.485 | 183.4652
| 85 | 830 | 2106 | 3 X 120ş / 16 mm^2 | m | 459.2835 | 218.9424 | 126.1776 | 196.2476
| 85 | 830 | 2107 | 3 X 150ş / 25 mm^2 | m | 576.9387 | 238.7377 | 135.3721 | 211.483
| 85 | 830 | 2108 | 3 X 185ş / 25 mm^2 | m | 679.1499 | 262.9211 | 148.3876 | 230.9918
| 85 | 830 | 2109 | 3 X 240ş / 25 mm^2 | m | 857.9318 | 298.6372 | 166.4214 | 259.1577
| 85 | 830 | 2110 | 3 X 300ş / 25 mm^2 | m | 1083.7827 | 339.2052 | 186.647 | 290.39
| 85 | 830 | 2111 | 3 X 400ş / 35 mm^2 | m | 1369.0931 | 385.2841 | 209.3306 | 324.9256
32.9.2 | 85 | 830 | 2200 | 5.8/10 kV YE3QSLQ(S)ECOCE ; YE3QSLQ(S)EPPECOCE , DENİZE ( TUZLUSUYA ) DÖSENEBİLEN KABLO
| 85 | 830 | 2201 | 1 X 95ş / 16 mm^2 | m | 1485.9585
| 85 | 830 | 2202 | 1 X 120ş / 16 mm^2 | m | 1574.9896
| 85 | 830 | 2203 | 1 X 150ş / 25 mm^2 | m | 1802.4728
| 85 | 830 | 2204 | 1 X 185ş / 25 mm^2 | m | 1911.8619
| 85 | 830 | 2205 | 1 X 240ş / 25 mm^2 | m | 2095.4174
| 85 | 830 | 2206 | 3 X 95ş / 3 X 16 mm^2 | m | 4459.262
| 85 | 830 | 2207 | 3 X 120ş / 3 X 16 mm^2 | m | 4722.003
| 85 | 830 | 2208 | 3 X 150ş / 3 X 25 mm^2 | m | 5408.1027
| 85 | 830 | 2209 | 3 X 185ş / 3 X 25 mm^2 | m | 5734.0062
| 85 | 830 | 2210 | 3 X 240ş / 3 X 25 mm^2 | m | 6286.4627
32.9.3 | 85 | 830 | 2300 | 5.8/10 kV YE3QSLQ(L)ECOCE ; YE3QSLQ(L)EPPECOCE , GÖL , NEHİR GİBİ ( TATLISUYA ) DÖŞENEBİLEN KABLO
| 85 | 830 | 2301 | 1 X 95ş / 16 mm^2 | m | 1248.4193
| 85 | 830 | 2302 | 1 X 120ş / 16 mm^2 | m | 1322.3399
| 85 | 830 | 2303 | 1 X 150ş / 25 mm^2 | m | 1512.968
| 85 | 830 | 2304 | 1 X 185ş / 25 mm^2 | m | 1603.368
| 85 | 830 | 2305 | 1 X 240ş / 25 mm^2 | m | 1755.7898
| 85 | 830 | 2306 | 3 X 95ş / 3 X 16 mm^2 | m | 3745.4684
| 85 | 830 | 2307 | 3 X 120ş / 3 X 16 mm^2 | m | 3966.3176
| 85 | 830 | 2308 | 3 X 150ş / 3 X 25 mm^2 | m | 4541.8873
| 85 | 830 | 2309 | 3 X 185ş / 3 X 25 mm^2 | m | 4813.5438
| 85 | 830 | 2310 | 3 X 240ş / 3 X 25 mm^2 | m | 5278.1098
32.9.4 | 85 | 830 | 2400 | 5.8/10 kV YE3QSLQ(S)E ; YE3QSLQ(S)EPPESCE , YERALTI SULARI DOLABİLECEK TOPRAK KANALLAR İÇİNDE KULLANILABİLECEK KABLO
| 85 | 830 | 2401 | 1 X 35ş / 16 mm^2 | m | 335.7315 | 123.7525 | 76.9159 | 118.0591
| 85 | 830 | 2402 | 1 X 50ş / 16 mm^2 | m | 367.3215 | 125.9347 | 77.1989 | 119.7221
| 85 | 830 | 2403 | 1 X 70ş / 16 mm^2 | m | 445.577 | 128.5502 | 77.6295 | 120.9884
| 85 | 830 | 2404 | 1 X 95ş / 16 mm^2 | m | 550.8594 | 134.6111 | 79.83 | 125.2901
| 85 | 830 | 2405 | 1 X 120ş / 16 mm^2 | m | 661.6175 | 140.4522 | 81.8642 | 129.274
| 85 | 830 | 2406 | 1 X 150ş / 25 mm^2 | m | 889.1006 | 145.4109 | 84.1259 | 131.4622
| 85 | 830 | 2407 | 1 X 185ş / 25 mm^2 | m | 1121.6205 | 151.8856 | 86.2586 | 134.2877
| 85 | 830 | 2408 | 1 X 240ş / 25 mm^2 | m | 1246.1202 | 164.1102 | 92.4807 | 144.5965
| 85 | 830 | 2409 | 3 X 70ş / 3 X 16 mm^2 | m | 1401.2798 | 210.7339 | 120.7808 | 187.0285
| 85 | 830 | 2410 | 3 X 95ş / 3 X 16 mm^2 | m | 1774.0944 | 233.8053 | 129.9876 | 203.7821
| 85 | 830 | 2411 | 3 X 120ş / 3 X 16 mm^2 | m | 2115.0909 | 251.6963 | 137.3034 | 215.9034
| 85 | 830 | 2412 | 3 X 150ş / 3 X 25 mm^2 | m | 2837.133 | 275.3504 | 147.7631 | 230.9059
| 85 | 830 | 2413 | 3 X 185ş / 3 X 25 mm^2 | m | 3590.0807 | 302.2789 | 157.3673 | 245.9868
| 85 | 830 | 2414 | 3 X 240ş / 3 X 25 mm^2 | m | 4021.4597 | 344.1541 | 179.7898 | 281.1286
32.10.1 | 85 | 830 | 2500 | 8.7/15 kV YXC7V ( N2XSY ) KABLO ( XLPE YALITKANLI , PVC DIS KILIFLI )
| 85 | 830 | 2501 | 1 X 25ş / 16 mm^2 | m | 300.263 | 106.5081 | 67.4714 | 103.8289
| 85 | 830 | 2502 | 1 X 35ş / 16 mm^2 | m | 342.1373 | 110.1673 | 69.31 | 107.0684
| 85 | 830 | 2503 | 1 X 50ş / 16 mm^2 | m | 391.3475 | 110.7278 | 68.0195 | 107.1612
| 85 | 830 | 2504 | 1 X 70ş / 16 mm^2 | m | 472.8146 | 114.7485 | 71.5887 | 110.4528
| 85 | 830 | 2505 | 1 X 95ş / 16 mm^2 | m | 572.832 | 118.9905 | 72.1731 | 113.7714
| 85 | 830 | 2506 | 1 X 120ş / 16 mm^2 | m | 664.601 | 123.1998 | 74.3001 | 117.1155
| 85 | 830 | 2507 | 1 X 150ş / 25 mm^2 | m | 855.2291 | 129.4114 | 76.6218 | 121.8354
| 85 | 830 | 2508 | 1 X 185ş / 25 mm^2 | m | 1008.5634 | 134.2283 | 80.5142 | 125.3196
| 85 | 830 | 2509 | 1 X 240ş / 25 mm^2 | m | 1257.3347 | 144.7175 | 85.0485 | 133.6109
| 85 | 830 | 2510 | 3 X 25ş / 16 mm^2 | m | 1074.4812 | 164.4679 | 97.7633 | 152.1295
| 85 | 830 | 2511 | 3 X 35ş / 16 mm^2 | m | 1223.6913 | 175.0125 | 102.4762 | 160.9566
| 85 | 830 | 2512 | 3 X 50ş / 16 mm^2 | m | 1397.6293 | 184.2085 | 107.1571 | 168.3025
| 85 | 830 | 2513 | 3 X 70ş / 16 mm^2 | m | 1665.3897 | 201.2936 | 115.9054 | 182.4347
| 85 | 830 | 2514 | 3 X 95ş / 16 mm^2 | m | 2009.3522 | 221.1199 | 126.7225 | 198.5901
| 85 | 830 | 2515 | 3 X 120ş / 16 mm^2 | m | 2331.5877 | 236.9337 | 135.434 | 211.1652
| 85 | 830 | 2516 | 3 X 150ş / 25 mm^2 | m | 2935.0796 | 260.104 | 147.7011 | 229.2877
| 85 | 830 | 2517 | 3 X 185ş / 25 mm^2 | m | 3480.2177 | 293.8761 | 164.3671 | 256.9138
| 85 | 830 | 2518 | 3 X 240ş / 25 mm^2 | m | 4226.0576 | 335.131 | 186.0829 | 290.5292
32.10.1.1 | 85 | 830 | 2600 | 8.7/15 kV YXC8VZ3V ( N2XSEYFGbY ) KABLO ( XLPE YALITKANLI , PVC DIS KILIFLI )
| 85 | 830 | 2601 | 3 X 25ş / 16 mm^2 | m | 1181.9223 | 164.4679 | 97.7633 | 152.1295
| 85 | 830 | 2602 | 3 X 35ş / 16 mm^2 | m | 1346.0675 | 175.0125 | 102.4762 | 160.9566
| 85 | 830 | 2603 | 3 X 50ş / 16 mm^2 | m | 1537.3976 | 184.2085 | 107.1571 | 168.3025
| 85 | 830 | 2604 | 3 X 70ş / 16 mm^2 | m | 1831.9217 | 201.2936 | 115.9054 | 182.4347
| 85 | 830 | 2605 | 3 X 95ş / 16 mm^2 | m | 2210.2997 | 221.1199 | 126.7225 | 198.5901
| 85 | 830 | 2606 | 3 X 120ş / 16 mm^2 | m | 2564.757 | 236.9337 | 135.434 | 211.1652
| 85 | 830 | 2607 | 3 X 150ş / 25 mm^2 | m | 3228.5858 | 260.104 | 147.7011 | 229.2877
| 85 | 830 | 2608 | 3 X 185ş / 25 mm^2 | m | 3828.2517 | 293.8761 | 164.3671 | 256.9138
| 85 | 830 | 2609 | 3 X 240ş / 25 mm^2 | m | 4648.6791 | 335.131 | 186.0829 | 290.5292
32.10.1.2 | 85 | 830 | 2700 | 8.7/15 kV YAXC7V ( NA2XSY ) ALÜMİNYUM KABLO ( XLPE YALITKANLI , PVC DIS KILIFLI )
| 85 | 830 | 2701 | 1 X 25ş / 16 mm^2 | m | 60.0561 | 106.5081 | 67.4714 | 103.8289
| 85 | 830 | 2702 | 1 X 35ş / 16 mm^2 | m | 68.4275 | 110.1673 | 69.31 | 107.0684
| 85 | 830 | 2703 | 1 X 50ş / 16 mm^2 | m | 78.273 | 110.7278 | 68.0195 | 107.1612
| 85 | 830 | 2704 | 1 X 70ş / 16 mm^2 | m | 94.5594 | 114.7485 | 71.5887 | 110.4528
| 85 | 830 | 2705 | 1 X 95ş / 16 mm^2 | m | 114.5664 | 118.9905 | 72.1731 | 113.7714
| 85 | 830 | 2706 | 1 X 120ş / 16 mm^2 | m | 132.9237 | 123.1998 | 74.3001 | 117.1155
| 85 | 830 | 2707 | 1 X 150ş / 25 mm^2 | m | 171.0423 | 129.4114 | 76.6218 | 121.8354
| 85 | 830 | 2708 | 1 X 185ş / 25 mm^2 | m | 201.7197 | 134.2283 | 80.5142 | 125.3196
| 85 | 830 | 2709 | 1 X 240ş / 25 mm^2 | m | 251.474 | 144.7175 | 85.0485 | 133.6109
| 85 | 830 | 2710 | 1 X 300ş / 25 mm^2 | m | 313.4957 | 156.0264 | 89.8382 | 142.1796
| 85 | 830 | 2711 | 1 X 400ş / 35 mm^2 | m | 390.821 | 168.2191 | 94.8976 | 150.9561
| 85 | 830 | 2712 | 3 X 25ş / 16 mm^2 | m | 214.8998 | 164.4679 | 97.7633 | 152.1295
| 85 | 830 | 2713 | 3 X 35ş / 16 mm^2 | m | 244.7348 | 175.0125 | 102.4762 | 160.9566
| 85 | 830 | 2714 | 3 X 50ş / 16 mm^2 | m | 279.5189 | 184.2085 | 107.1571 | 168.3025
| 85 | 830 | 2715 | 3 X 70ş / 16 mm^2 | m | 333.0815 | 201.2936 | 115.9054 | 182.4347
| 85 | 830 | 2716 | 3 X 95ş / 16 mm^2 | m | 401.8775 | 221.1199 | 126.7225 | 198.5901
| 85 | 830 | 2717 | 3 X 120ş / 16 mm^2 | m | 466.3211 | 236.9337 | 135.434 | 211.1652
| 85 | 830 | 2718 | 3 X 150ş / 25 mm^2 | m | 587.0124 | 260.104 | 147.7011 | 229.2877
| 85 | 830 | 2719 | 3 X 185ş / 25 mm^2 | m | 696.0506 | 293.8761 | 164.3671 | 256.9138
| 85 | 830 | 2720 | 3 X 240ş / 25 mm^2 | m | 845.208 | 335.131 | 186.0829 | 290.5292
| 85 | 830 | 2721 | 3 X 300ş / 25 mm^2 | m | 1026.3415 | 382.1772 | 210.6679 | 328.3572
| 85 | 830 | 2722 | 3 X 400ş / 35 mm^2 | m | 1246.3133 | 435.8279 | 238.5009 | 370.8843
32.10.1.3 | 85 | 830 | 2800 | 8.7/15 kV YAXC8VZ3V ( NA2XSEYFGbY ) ALÜMİNYUM KABLO ( XLPE YALITKANLI , PVC DIS KILIFLI )
| 85 | 830 | 2801 | 3 X 25ş / 16 mm^2 | m | 236.381 | 164.4679 | 97.7633 | 152.1295
| 85 | 830 | 2802 | 3 X 35ş / 16 mm^2 | m | 269.217 | 175.0125 | 102.4762 | 160.9566
| 85 | 830 | 2803 | 3 X 50ş / 16 mm^2 | m | 307.476 | 184.2085 | 107.1571 | 168.3025
| 85 | 830 | 2804 | 3 X 70ş / 16 mm^2 | m | 366.3914 | 201.2936 | 115.9054 | 182.4347
| 85 | 830 | 2805 | 3 X 95ş / 16 mm^2 | m | 442.067 | 221.1199 | 126.7225 | 198.5901
| 85 | 830 | 2806 | 3 X 120ş / 16 mm^2 | m | 512.9514 | 236.9337 | 135.434 | 211.1652
| 85 | 830 | 2807 | 3 X 150ş / 25 mm^2 | m | 645.7172 | 260.104 | 147.7011 | 229.2877
| 85 | 830 | 2808 | 3 X 185ş / 25 mm^2 | m | 765.6539 | 293.8761 | 164.3671 | 256.9138
| 85 | 830 | 2809 | 3 X 240ş / 25 mm^2 | m | 929.7288 | 335.131 | 186.0829 | 290.5292
| 85 | 830 | 2810 | 3 X 300ş / 25 mm^2 | m | 1128.9915 | 382.1772 | 210.6679 | 328.3572
| 85 | 830 | 2811 | 3 X 400ş / 35 mm^2 | m | 1370.9358 | 435.8279 | 238.5009 | 370.8843
32.10.2 | 85 | 830 | 2900 | 8.7/15 kV YE3QSLQ(S)ECOCE ; YE3QSLQ(S)EPPECOCE , DENİZE ( TUZLUSUYA ) DÖŞENEBİLEN KABLO
| 85 | 830 | 2901 | 1 X 95ş / 16 mm^2 | m | 1618.4786
| 85 | 830 | 2902 | 1 X 120ş / 16 mm^2 | m | 1748.9277
| 85 | 830 | 2903 | 1 X 150ş / 25 mm^2 | m | 2038.8888
| 85 | 830 | 2904 | 1 X 185ş / 25 mm^2 | m | 2194.2765
| 85 | 830 | 2905 | 1 X 240ş / 25 mm^2 | m | 2407.8074
| 85 | 830 | 2906 | 3 X 95ş / 3 X 16 mm^2 | m | 4852.6803
| 85 | 830 | 2907 | 3 X 120ş / 3 X 16 mm^2 | m | 5246.3093
| 85 | 830 | 2908 | 3 X 150ş / 3 X 25 mm^2 | m | 6116.1926
| 85 | 830 | 2909 | 3 X 185ş / 3 X 25 mm^2 | m | 6584.4266
| 85 | 830 | 2910 | 3 X 240ş / 3 X 25 mm^2 | m | 7220.8773
32.10.3 | 85 | 830 | 3000 | 8.7/15 kV YE3QSLQ(L)ECOCE ; YE3QSLQ(L)EPPECOCE , GÖL , NEHİR GİBİ ( TATLISUYA ) DÖŞENEBİLEN KABLO
| 85 | 830 | 3001 | 1 X 95ş / 16 mm^2 | m | 1358.4929
| 85 | 830 | 3002 | 1 X 120ş / 16 mm^2 | m | 1469.2509
| 85 | 830 | 3003 | 1 X 150ş / 25 mm^2 | m | 1710.7038
| 85 | 830 | 3004 | 1 X 185ş / 25 mm^2 | m | 1841.153
| 85 | 830 | 3005 | 1 X 240ş / 25 mm^2 | m | 2021.9531
| 85 | 830 | 3006 | 3 X 95ş / 3 X 16 mm^2 | m | 4076.8474
| 85 | 830 | 3007 | 3 X 120ş / 3 X 16 mm^2 | m | 4405.9451
| 85 | 830 | 3008 | 3 X 150ş / 3 X 25 mm^2 | m | 5136.692
| 85 | 830 | 3009 | 3 X 185ş / 3 X 25 mm^2 | m | 5527.3374
| 85 | 830 | 3010 | 3 X 240ş / 3 X 25 mm^2 | m | 6065.6135
32.10.4 | 85 | 830 | 3100 | 8.7/15 kV YE3QSLQ(S)E ; YE3QSLQ(S)EPPESCE , YERALTI SULARI DOLABİLECEK TOPRAK KANALLARİÇİNDE KULLANILABİLECEK KABLO
| 85 | 830 | 3101 | 1 X 35ş / 16 mm^2 | m | 367.3215 | 127.4172 | 78.7601 | 121.2045
| 85 | 830 | 3102 | 1 X 50ş / 16 mm^2 | m | 399.3503 | 128.0435 | 77.4676 | 121.3124
| 85 | 830 | 3103 | 1 X 70ş / 16 mm^2 | m | 472.1301 | 132.1871 | 79.4946 | 124.1895
| 85 | 830 | 3104 | 1 X 95ş / 16 mm^2 | m | 577.6407 | 136.6026 | 81.6066 | 126.8458
| 85 | 830 | 3105 | 1 X 120ş / 16 mm^2 | m | 691.8385 | 140.9974 | 82.1332 | 129.2944
| 85 | 830 | 3106 | 1 X 150ş / 25 mm^2 | m | 929.1497 | 148.9707 | 85.8913 | 134.4025
| 85 | 830 | 3107 | 1 X 185ş / 25 mm^2 | m | 1167.1627 | 154.0817 | 86.5943 | 135.8314
| 85 | 830 | 3108 | 1 X 240ş / 25 mm^2 | m | 1302.4206 | 166.5171 | 92.9292 | 146.1215
| 85 | 830 | 3109 | 3 X 70ş / 3 X 16 mm^2 | m | 1551.8763 | 231.6912 | 131.6866 | 205.3975
| 85 | 830 | 3110 | 3 X 95ş / 3 X 16 mm^2 | m | 1888.0641 | 253.9969 | 142.7952 | 222.0074
| 85 | 830 | 3111 | 3 X 120ş / 3 X 16 mm^2 | m | 2266.3719 | 273.4826 | 150.129 | 235.1271
| 85 | 830 | 3112 | 3 X 150ş / 3 X 25 mm^2 | m | 3012.8963 | 299.2713 | 161.0318 | 252.0595
| 85 | 830 | 3113 | 3 X 185ş / 3 X 25 mm^2 | m | 3754.8576 | 339.0707 | 179.2016 | 280.2362
| 85 | 830 | 3114 | 3 X 240ş / 3 X 25 mm^2 | m | 4219.4237 | 385.4105 | 205.2257 | 319.2573
32.11 | 85 | 830 | 3200 | 20.3/35 kV YXC7V ( N2XSY ) KABLO ( XLPE YALITKANLI , PVC DIS KILIFLI )
| 85 | 830 | 3201 | 1 X 35ş / 16 mm^2 | m | 465.7244 | 116.4855 | 71.7075 | 112.1435
| 85 | 830 | 3202 | 1 X 50ş / 16 mm^2 | m | 525.2188 | 118.6853 | 73.5744 | 113.8108
| 85 | 830 | 3203 | 1 X 70ş / 16 mm^2 | m | 608.985 | 121.2988 | 74.1201 | 115.6129
| 85 | 830 | 3204 | 1 X 95ş / 16 mm^2 | m | 710.5995 | 125.6609 | 76.2927 | 119.0218
| 85 | 830 | 3205 | 1 X 120ş / 16 mm^2 | m | 805.8083 | 129.9403 | 78.4727 | 122.4044
| 85 | 830 | 3206 | 1 X 150ş / 25 mm^2 | m | 1013.8284 | 136.3244 | 82.3656 | 127.1823
| 85 | 830 | 3207 | 1 X 185ş / 25 mm^2 | m | 1162.354 | 142.7735 | 84.8465 | 132.279
| 85 | 830 | 3208 | 1 X 240ş / 25 mm^2 | m | 1421.199 | 153.6591 | 89.6164 | 140.7879
| 85 | 830 | 3209 | 3 X 35ş / 16 mm^2 | m | 1964.5119 | 229.5239 | 132.5826 | 206.3874
| 85 | 830 | 3210 | 3 X 50ş / 16 mm^2 | m | 2292.4512 | 249.9568 | 142.4123 | 223.0765
| 85 | 830 | 3211 | 3 X 70ş / 16 mm^2 | m | 2494.5395 | 269.7253 | 153.3219 | 239.8748
| 85 | 830 | 3212 | 3 X 95ş / 16 mm^2 | m | 2862.0716 | 293.0979 | 165.97 | 259.2542
| 85 | 830 | 3213 | 3 X 120ş / 16 mm^2 | m | 3172.18 | 311.2233 | 175.2888 | 273.9631
| 85 | 830 | 3214 | 3 X 150ş / 25 mm^2 | m | 3815.9491 | 333.1433 | 184.8884 | 290.6431
| 85 | 830 | 3215 | 3 X 185ş / 25 mm^2 | m | 4303.1898 | 359.4435 | 199.5947 | 311.9747
| 85 | 830 | 3216 | 3 X 240ş / 25 mm^2 | m | 5060.016 | 400.9952 | 221.4629 | 345.7456
32.11 | 85 | 830 | 3300 | 20.3/35 kV YXC8VZ3V ( N2XSEYFGbY ) KABLO ( XLPE YALITKANLI , PVC DIS KILIFLI )
| 85 | 830 | 3301 | 3 X 35ş / 16 mm^2 | m | 2160.9491 | 229.5239 | 132.5826 | 206.3874
| 85 | 830 | 3302 | 3 X 50ş / 16 mm^2 | m | 2521.7069 | 249.9568 | 142.4123 | 223.0765
| 85 | 830 | 3303 | 3 X 70ş / 16 mm^2 | m | 2743.9952 | 269.7253 | 153.3219 | 239.8748
| 85 | 830 | 3304 | 3 X 95ş / 16 mm^2 | m | 3148.2945 | 293.0979 | 165.97 | 259.2542
| 85 | 830 | 3305 | 3 X 120ş / 16 mm^2 | m | 3489.3963 | 311.2233 | 175.2888 | 273.9631
| 85 | 830 | 3306 | 3 X 150ş / 25 mm^2 | m | 4197.5563 | 333.1433 | 184.8884 | 290.6431
| 85 | 830 | 3307 | 3 X 185ş / 25 mm^2 | m | 4733.5158 | 359.4435 | 199.5947 | 311.9747
| 85 | 830 | 3308 | 3 X 240ş / 25 mm^2 | m | 5566.0176 | 400.9952 | 221.4629 | 345.7456
32.11.4 | 85 | 830 | 3400 | 20.3/35 kV YAXC7V-R (NA2XSY) ALÜMİNYUM KABLO ( XLPE YALITKANLI , PVC DIS KILIFLI )
| 85 | 830 | 3401 | 1 X 35ş / 16 mm^2 | m | 328.185 | 110.5626 | 69.5275 | 107.471
| 85 | 830 | 3402 | 1 X 50ş / 16 mm^2 | m | 335.0471 | 112.3082 | 69.6422 | 109.1265
| 85 | 830 | 3403 | 1 X 70ş / 16 mm^2 | m | 345.8052 | 112.6748 | 69.8419 | 109.3041
| 85 | 830 | 3404 | 1 X 95ş / 16 mm^2 | m | 352.211 | 113.2387 | 70.1381 | 109.6146
| 85 | 830 | 3405 | 1 X 120ş / 16 mm^2 | m | 352.8954 | 116.8677 | 71.9986 | 113.0176
| 85 | 830 | 3406 | 1 X 150ş / 25 mm^2 | m | 432.3092 | 119.0796 | 73.8606 | 114.6573
| 85 | 830 | 3407 | 1 X 185ş / 25 mm^2 | m | 458.406 | 121.6255 | 74.4386 | 116.7096
| 85 | 830 | 3408 | 1 X 240ş / 25 mm^2 | m | 516.9879 | 123.8107 | 74.7726 | 118.4002
| 85 | 830 | 3409 | 1 X 300ş / 25 mm^2 | m | 563.2146 | 128.0932 | 78.4727 | 122.0231
| 85 | 830 | 3410 | 1 X 400ş / 25 mm^2 | m | 696.8754 | 140.5707 | 84.8465 | 132.7433
| 85 | 830 | 3411 | 3 X 35ş / 16 mm^2 | m | 1487.1168 | 197.6651 | 114.2119 | 180.4057
| 85 | 830 | 3412 | 3 X 50ş / 16 mm^2 | m | 1530.36 | 207.9381 | 121.6521 | 189.5482
| 85 | 830 | 3413 | 3 X 70ş / 16 mm^2 | m | 1569.0402 | 217.628 | 125.4084 | 197.9406
| 85 | 830 | 3414 | 3 X 95ş / 16 mm^2 | m | 1620.9882 | 230.3307 | 134.7586 | 209.1795
| 85 | 830 | 3415 | 3 X 120ş / 16 mm^2 | m | 1696.9797 | 241.9918 | 140.2313 | 219.2021
| 85 | 830 | 3416 | 3 X 150ş / 25 mm^2 | m | 1845.5054 | 254.6386 | 148.0742 | 229.9962
| 85 | 830 | 3417 | 3 X 185ş / 25 mm^2 | m | 1911.6338 | 268.4452 | 155.3765 | 241.9926
| 85 | 830 | 3418 | 3 X 240ş / 25 mm^2 | m | 2028.8151 | 294.1369 | 168.8654 | 264.6677
| 85 | 830 | 3419 | 3 X 300ş / 25 mm^2 | m | 2280.7805 | 352.5239 | 200.5641 | 319.8539
| 85 | 830 | 3420 | 3 X 400ş / 35 mm^2 | m | 2564.055 | 422.5009 | 238.213 | 386.2825
32.11.4 | 85 | 830 | 3500 | 20.3/35 kV YAXC8VZ3V-R (NA2XSEYFGY) ALÜMİNYUM KABLO ( XLPE YALITKANLI , PVC DIS KILIFLI )
| 85 | 830 | 3501 | 3 X 35ş / 16 mm^2 | m | 1635.818 | 197.6651 | 114.2119 | 180.4057
| 85 | 830 | 3502 | 3 X 50ş / 16 mm^2 | m | 1683.396 | 207.9381 | 121.6521 | 189.5482
| 85 | 830 | 3503 | 3 X 70ş / 16 mm^2 | m | 1725.9372 | 217.628 | 125.4084 | 197.9406
| 85 | 830 | 3504 | 3 X 95ş / 16 mm^2 | m | 1783.0976 | 230.3307 | 134.7586 | 209.1795
| 85 | 830 | 3505 | 3 X 120ş / 16 mm^2 | m | 1866.6707 | 241.9918 | 140.2313 | 219.2021
| 85 | 830 | 3506 | 3 X 150ş / 25 mm^2 | m | 2030.0436 | 254.6386 | 148.0742 | 229.9962
| 85 | 830 | 3507 | 3 X 185ş / 25 mm^2 | m | 2102.8059 | 268.4452 | 155.3765 | 241.9926
| 85 | 830 | 3508 | 3 X 240ş / 25 mm^2 | m | 2231.6931 | 294.1369 | 168.8654 | 264.6677
| 85 | 830 | 3509 | 3 X 300ş / 25 mm^2 | m | 2508.8603 | 352.5239 | 200.5641 | 319.8539
| 85 | 830 | 3510 | 3 X 400ş / 35 mm^2 | m | 2820.4605 | 422.5009 | 238.213 | 386.2825
32.11.1 | 85 | 830 | 3600 | 20.3/35 kV YE3QSLQ(S)ECOCE ;YE3QSLQ(S)EPPECOCE , DENİZE ( TUZLUSUYA ) DÖŞENEBİLEN KABLO
| 85 | 830 | 3601 | 1 X 95ş / 16 mm^2 | m | 2119.2151
| 85 | 830 | 3602 | 1 X 120ş / 16 mm^2 | m | 2242.3284
| 85 | 830 | 3603 | 1 X 150ş / 25 mm^2 | m | 2558.1582
| 85 | 830 | 3604 | 1 X 185ş / 25 mm^2 | m | 2700.9626
| 85 | 830 | 3605 | 1 X 240ş / 25 mm^2 | m | 2889.3092
| 85 | 830 | 3606 | 3 X 95ş / 3 X 16 mm^2 | m | 6360.1551
| 85 | 830 | 3607 | 3 X 120ş / 3 X 16 mm^2 | m | 6725.862
| 85 | 830 | 3608 | 3 X 150ş / 3 X 25 mm^2 | m | 7676.2998
| 85 | 830 | 3609 | 3 X 185ş / 3 X 25 mm^2 | m | 8104.0459
| 85 | 830 | 3610 | 3 X 240ş / 3 X 25 mm^2 | m | 8666.8043
32.11.2 | 85 | 830 | 3700 | 20.3/35 kV YE3QSLQ(L)ECOCE ; YE3QSLQ(L)EPPECOCE ,YE3QSLQ(L)EPPECOCE , GÖL , NEHİR GİBİ ( TATLISUYA ) DÖŞENEBİLEN KABLO
| 85 | 830 | 3701 | 1 X 95ş / 16 mm^2 | m | 1781.4128
| 85 | 830 | 3702 | 1 X 120ş / 16 mm^2 | m | 1881.2021
| 85 | 830 | 3703 | 1 X 150ş / 25 mm^2 | m | 2147.5935
| 85 | 830 | 3704 | 1 X 185ş / 25 mm^2 | m | 2269.7942
| 85 | 830 | 3705 | 1 X 240ş / 25 mm^2 | m | 2425.8839
| 85 | 830 | 3706 | 3 X 95ş / 3 X 16 mm^2 | m | 5342.2024
| 85 | 830 | 3707 | 3 X 120ş / 3 X 16 mm^2 | m | 5647.2566
| 85 | 830 | 3708 | 3 X 150ş / 3 X 25 mm^2 | m | 6447.3435
| 85 | 830 | 3709 | 3 X 185ş / 3 X 25 mm^2 | m | 6806.4165
| 85 | 830 | 3710 | 3 X 240ş / 3 X 25 mm^2 | m | 7279.4768
32.11.3 | 85 | 830 | 3800 | 20.3/35 kV YE3QSLQ(S)E ; YE3QSLQ(S)EPPESCE , YERALTI SULARI DOLABİLECEK TOPRAK KANALLAR İÇİNDE KULLANILABİLECEK KABLO
| 85 | 830 | 3801 | 1 X 35ş / 16 mm^2 | m | 500.5085 | 133.9666 | 79.2579 | 123.3278
| 85 | 830 | 3802 | 1 X 50ş / 16 mm^2 | m | 563.6709 | 136.2519 | 79.4946 | 124.264
| 85 | 830 | 3803 | 1 X 70ş / 16 mm^2 | m | 668.0408 | 139.0507 | 79.9172 | 124.8637
| 85 | 830 | 3804 | 1 X 95ş / 16 mm^2 | m | 792.751 | 143.6101 | 81.9527 | 126.7562
| 85 | 830 | 3805 | 1 X 120ş / 16 mm^2 | m | 917.2508 | 149.5941 | 83.9443 | 130.0805
| 85 | 830 | 3806 | 1 X 150ş / 25 mm^2 | m | 1170.8307 | 157.7218 | 86.1651 | 134.6375
| 85 | 830 | 3807 | 1 X 185ş / 25 mm^2 | m | 1440.6444 | 164.4694 | 86.6925 | 136.073
| 85 | 830 | 3808 | 1 X 240ş / 25 mm^2 | m | 1620.3038 | 177.344 | 93.0314 | 145.3545
| 85 | 830 | 3809 | 3 X 70ş / 3 X 16 mm^2 | m | 2335.4838 | 309.5334 | 166.2921 | 259.8096
| 85 | 830 | 3810 | 3 X 95ş / 3 X 16 mm^2 | m | 2743.5389 | 336.8869 | 177.4083 | 278.4448
| 85 | 830 | 3811 | 3 X 120ş / 3 X 16 mm^2 | m | 3166.2306 | 357.4601 | 186.1486 | 290.091
| 85 | 830 | 3812 | 3 X 150ş / 3 X 25 mm^2 | m | 3930.3752 | 383.2908 | 195.488 | 305.7958
| 85 | 830 | 3813 | 3 X 185ş / 3 X 25 mm^2 | m | 4749.2231 | 413.8292 | 204.7713 | 320.1866
| 85 | 830 | 3814 | 3 X 240ş / 3 X 25 mm^2 | m | 5311.9814 | 460.4917 | 227.5333 | 355.7222
32.20 | 85 | 840 | 1000 | 0,6/1 kV AG KABLO YARDIMCI DONANIMLARI
32.21 | 85 | 840 | 1100 | 0,6/1 kV Isı Büzüşmeli Harici (Sıkmalı Tip) Bakır Kablo Başlığı
| 85 | 840 | 1101 | 1 X 2.5 mm^2 | Ad | 46.7443 | 954.1003
| 85 | 840 | 1102 | 1 X 4 mm^2 | Ad | 46.7443 | 954.1003
| 85 | 840 | 1103 | 1 X 6 mm^2 | Ad | 46.7443 | 954.1003
| 85 | 840 | 1104 | 1 X 10 mm^2 | Ad | 46.7443 | 954.1003
| 85 | 840 | 1105 | 1 X 16 mm^2 | Ad | 46.7443 | 954.1003
| 85 | 840 | 1106 | 1 X 25 mm^2 | Ad | 60.0998 | 954.1003
| 85 | 840 | 1107 | 1 X 35 mm^2 | Ad | 76.7942 | 954.1003
| 85 | 840 | 1108 | 1 X 50 mm^2 | Ad | 100.1664 | 954.1003
| 85 | 840 | 1109 | 1 X 70 mm^2 | Ad | 143.5718 | 954.1003
| 85 | 840 | 1110 | 1 X 95 mm^2 | Ad | 160.2662 | 991.2792
| 85 | 840 | 1111 | 1 X 120 mm^2 | Ad | 190.3162 | 1000.5739
| 85 | 840 | 1112 | 1 X 150 mm^2 | Ad | 273.7882 | 1000.5739
| 85 | 840 | 1113 | 1 X 185 mm^2 | Ad | 333.888 | 1030.125
| 85 | 840 | 1114 | 1 X 240 mm^2 | Ad | 417.36 | 1062.8882
| 85 | 840 | 1115 | 1 X 300 mm^2 | Ad | 514.1875 | 1062.8882
| 85 | 840 | 1116 | 1 X 400 mm^2 | Ad | 624.1901 | 1062.8882
| 85 | 840 | 1117 | 2 X 2.5 mm^2 | Ad | 175.968 | 954.1003
| 85 | 840 | 1118 | 2 X 4 mm^2 | Ad | 175.968 | 954.1003
| 85 | 840 | 1119 | 2 X 6 mm^2 | Ad | 175.968 | 954.1003
| 85 | 840 | 1120 | 2 X 10 mm^2 | Ad | 180.48 | 954.1003
| 85 | 840 | 1121 | 2 X 16 mm^2 | Ad | 180.48 | 954.1003
| 85 | 840 | 1122 | 2 X 25 mm^2 | Ad | 198.528 | 991.2792
| 85 | 840 | 1123 | 2 X 35 mm^2 | Ad | 216.576 | 991.2792
| 85 | 840 | 1124 | 2 X 50 mm^2 | Ad | 234.624 | 999.6468
| 85 | 840 | 1125 | 2 X 70 mm^2 | Ad | 270.72 | 1021.2938
| 85 | 840 | 1126 | 2 X 95 mm^2 | Ad | 293.28 | 1030.434
| 85 | 840 | 1127 | 2 X 120 mm^2 | Ad | 356.448 | 1062.8882
| 85 | 840 | 1128 | 2 X 150 mm^2 | Ad | 415.104 | 1081.6322
| 85 | 840 | 1129 | 2 X 185 mm^2 | Ad | 614.3539 | 1081.6322
| 85 | 840 | 1130 | 2 X 240 mm^2 | Ad | 695.3218 | 1081.6322
| 85 | 840 | 1131 | 2 X 300 mm^2 | Ad | 887.3074 | 1081.6322
| 85 | 840 | 1132 | 2 X 400 mm^2 | Ad | 913.4228 | 1081.6322
| 85 | 840 | 1133 | 4 X 2.5 mm^2 | Ad | 465.7738 | 954.1003
| 85 | 840 | 1134 | 4 X 4 mm^2 | Ad | 465.7738 | 954.1003
| 85 | 840 | 1135 | 4 X 6 mm^2 | Ad | 465.7738 | 954.1003
| 85 | 840 | 1136 | 4 X 10 mm^2 | Ad | 465.7738 | 1007.3517
| 85 | 840 | 1137 | 4 X 16 mm^2 | Ad | 479.1293 | 1007.3517
| 85 | 840 | 1138 | 4 X 25 mm^2 | Ad | 505.8403 | 1007.3517
| 85 | 840 | 1139 | 4 X 35 mm^2 | Ad | 527.543 | 1007.3517
| 85 | 840 | 1140 | 4 X 50 mm^2 | Ad | 572.6179 | 1021.2938
| 85 | 840 | 1141 | 4 X 70 mm^2 | Ad | 808.009 | 1062.8882
| 85 | 840 | 1142 | 4 X 95 mm^2 | Ad | 829.7117 | 1062.8882
| 85 | 840 | 1143 | 4 X 120 mm^2 | Ad | 904.8365 | 1062.8882
| 85 | 840 | 1144 | 4 X 150 mm^2 | Ad | 1065.1027 | 1062.8882
| 85 | 840 | 1145 | 4 X 185 mm^2 | Ad | 1228.7078 | 1116.5261
| 85 | 840 | 1146 | 4 X 240 mm^2 | Ad | 1390.6435 | 1116.5261
| 85 | 840 | 1147 | 4 X 300 mm^2 | Ad | 1413.1584 | 1356.213
| 85 | 840 | 1148 | 4 X 400 mm^2 | Ad | 1465.4976 | 1356.213
| 85 | 840 | 1149 | 3 X 16 / 10 mm^2 | Ad | 467.4432 | 1007.3517
| 85 | 840 | 1150 | 3 X 25 / 16 mm^2 | Ad | 497.4931 | 1007.3517
| 85 | 840 | 1151 | 3 X 35 / 16 mm^2 | Ad | 512.5181 | 1007.3517
| 85 | 840 | 1152 | 3 X 50 / 25 mm^2 | Ad | 555.9235 | 1021.2938
| 85 | 840 | 1153 | 3 X 70 / 35 mm^2 | Ad | 781.2979 | 1062.8882
| 85 | 840 | 1154 | 3 X 95 / 50 mm^2 | Ad | 808.009 | 1062.8882
| 85 | 840 | 1155 | 3 X 120 / 70 mm^2 | Ad | 881.4643 | 1062.8882
| 85 | 840 | 1156 | 3 X 150 / 70 mm^2 | Ad | 999.9946 | 1062.8882
| 85 | 840 | 1157 | 3 X 185 / 95 mm^2 | Ad | 1143.5664 | 1116.5261
| 85 | 840 | 1158 | 3 X 240 / 120 mm^2 | Ad | 1282.1299 | 1116.5261
| 85 | 840 | 1159 | 3 X 300 / 150 mm^2 | Ad | 1341.959 | 1356.213
| 85 | 840 | 1160 | 3 X 400 / 185 mm^2 | Ad | 1371.4633 | 1356.213
| 85 | 840 | 1200 | 0,6/1 kV Isı Büzüşmeli Harici (Sıkmalı Tip) Alüminyum Kablo Başlığı
| 85 | 840 | 1201 | 1 X 10 mm^2 | Ad | 54.6909 | 963.6413
| 85 | 840 | 1202 | 1 X 16 mm^2 | Ad | 54.6909 | 963.6413
| 85 | 840 | 1203 | 1 X 25 mm^2 | Ad | 70.3168 | 963.6413
| 85 | 840 | 1204 | 1 X 35 mm^2 | Ad | 89.8493 | 963.6413
| 85 | 840 | 1205 | 1 X 50 mm^2 | Ad | 117.1947 | 963.6413
| 85 | 840 | 1206 | 1 X 70 mm^2 | Ad | 167.9791 | 963.6413
| 85 | 840 | 1207 | 1 X 95 mm^2 | Ad | 187.5115 | 1001.1919
| 85 | 840 | 1208 | 1 X 120 mm^2 | Ad | 222.6699 | 1010.5796
| 85 | 840 | 1209 | 1 X 150 mm^2 | Ad | 320.3321 | 1010.5796
| 85 | 840 | 1210 | 1 X 185 mm^2 | Ad | 390.649 | 1040.4262
| 85 | 840 | 1211 | 1 X 240 mm^2 | Ad | 488.3112 | 1073.5171
| 85 | 840 | 1212 | 1 X 300 mm^2 | Ad | 601.5994 | 1073.5171
| 85 | 840 | 1213 | 1 X 400 mm^2 | Ad | 730.3024 | 1073.5171
| 85 | 840 | 1214 | 2 X 10 mm^2 | Ad | 211.1616 | 963.6413
| 85 | 840 | 1215 | 2 X 16 mm^2 | Ad | 211.1616 | 963.6413
| 85 | 840 | 1216 | 2 X 25 mm^2 | Ad | 232.2778 | 1001.1919
| 85 | 840 | 1217 | 2 X 35 mm^2 | Ad | 253.3939 | 1001.1919
| 85 | 840 | 1218 | 2 X 50 mm^2 | Ad | 274.5101 | 1009.6433
| 85 | 840 | 1219 | 2 X 70 mm^2 | Ad | 316.7424 | 1031.5067
| 85 | 840 | 1220 | 2 X 95 mm^2 | Ad | 343.1376 | 1040.7383
| 85 | 840 | 1221 | 2 X 120 mm^2 | Ad | 417.0442 | 1073.5171
| 85 | 840 | 1222 | 2 X 150 mm^2 | Ad | 485.6717 | 1092.4485
| 85 | 840 | 1223 | 2 X 185 mm^2 | Ad | 718.7941 | 1092.4485
| 85 | 840 | 1224 | 2 X 240 mm^2 | Ad | 813.5265 | 1092.4485
| 85 | 840 | 1225 | 2 X 300 mm^2 | Ad | 1038.1496 | 1092.4485
| 85 | 840 | 1226 | 2 X 400 mm^2 | Ad | 1068.7047 | 1092.4485
| 85 | 840 | 1227 | 4 X 10 mm^2 | Ad | 470.4315 | 963.6413
| 85 | 840 | 1228 | 4 X 16 mm^2 | Ad | 560.5813 | 963.6413
| 85 | 840 | 1229 | 4 X 25 mm^2 | Ad | 591.8332 | 963.6413
| 85 | 840 | 1230 | 4 X 35 mm^2 | Ad | 617.2254 | 1017.4252
| 85 | 840 | 1231 | 4 X 50 mm^2 | Ad | 669.963 | 1017.4252
| 85 | 840 | 1232 | 4 X 70 mm^2 | Ad | 945.3705 | 1017.4252
| 85 | 840 | 1233 | 4 X 95 mm^2 | Ad | 970.7627 | 1017.4252
| 85 | 840 | 1234 | 4 X 120 mm^2 | Ad | 1058.6587 | 1031.5067
| 85 | 840 | 1235 | 4 X 150 mm^2 | Ad | 1246.1702 | 1073.5171
| 85 | 840 | 1236 | 4 X 185 mm^2 | Ad | 1437.5882 | 1073.5171
| 85 | 840 | 1237 | 4 X 240 mm^2 | Ad | 1627.0529 | 1073.5171
| 85 | 840 | 1238 | 4 X 300 mm^2 | Ad | 1653.3953 | 1073.5171
| 85 | 840 | 1239 | 4 X 400 mm^2 | Ad | 1714.6322 | 1127.6913
| 85 | 840 | 1240 | 3 X 16 / 10 mm^2 | Ad | 546.9085 | 1017.4252
| 85 | 840 | 1241 | 3 X 25 / 16 mm^2 | Ad | 582.067 | 1017.4252
| 85 | 840 | 1242 | 3 X 35 / 16 mm^2 | Ad | 599.6462 | 1017.4252
| 85 | 840 | 1243 | 3 X 50 / 25 mm^2 | Ad | 650.4305 | 1031.5067
| 85 | 840 | 1244 | 3 X 70 / 35 mm^2 | Ad | 914.1186 | 1073.5171
| 85 | 840 | 1245 | 3 X 95 / 50 mm^2 | Ad | 945.3705 | 1073.5171
| 85 | 840 | 1246 | 3 X 120 / 70 mm^2 | Ad | 1031.3133 | 1073.5171
| 85 | 840 | 1247 | 3 X 150 / 70 mm^2 | Ad | 1169.9936 | 1073.5171
| 85 | 840 | 1248 | 3 X 185 / 95 mm^2 | Ad | 1337.9727 | 1127.6913
| 85 | 840 | 1249 | 3 X 240 / 120 mm^2 | Ad | 1500.092 | 1127.6913
| 85 | 840 | 1250 | 3 X 300 / 150 mm^2 | Ad | 1570.0921 | 1369.7751
| 85 | 840 | 1251 | 3 X 400 / 185 mm^2 | Ad | 1604.612 | 1369.7751
| 85 | 840 | 1300 | 0,6/1 kV Isı Büzüşmeli Bakır Düz Kablo Eki (Zırhsız)
| 85 | 840 | 1301 | 1 X 2.5 mm^2 | Ad | 53.4221 | 1030.125
| 85 | 840 | 1302 | 1 X 4 mm^2 | Ad | 53.4221 | 1030.125
| 85 | 840 | 1303 | 1 X 6 mm^2 | Ad | 55.0915 | 1030.125
| 85 | 840 | 1304 | 1 X 10 mm^2 | Ad | 60.0998 | 1030.125
| 85 | 840 | 1305 | 1 X 16 mm^2 | Ad | 63.4387 | 1030.125
| 85 | 840 | 1306 | 1 X 25 mm^2 | Ad | 73.4554 | 1030.125
| 85 | 840 | 1307 | 1 X 35 mm^2 | Ad | 75.1248 | 1030.125
| 85 | 840 | 1308 | 1 X 50 mm^2 | Ad | 76.7942 | 1030.125
| 85 | 840 | 1309 | 1 X 70 mm^2 | Ad | 108.5136 | 1048.8689
| 85 | 840 | 1310 | 1 X 95 mm^2 | Ad | 130.2163 | 1100.5308
| 85 | 840 | 1311 | 1 X 120 mm^2 | Ad | 138.5635 | 1116.5261
| 85 | 840 | 1312 | 1 X 150 mm^2 | Ad | 202.0022 | 1161.0238
| 85 | 840 | 1313 | 1 X 185 mm^2 | Ad | 205.3411 | 1314.2322
| 85 | 840 | 1314 | 1 X 240 mm^2 | Ad | 268.7798 | 1314.2322
| 85 | 840 | 1315 | 1 X 300 mm^2 | Ad | 283.8048 | 1314.2322
| 85 | 840 | 1316 | 1 X 400 mm^2 | Ad | 419.0294 | 1314.2322
| 85 | 840 | 1317 | 2 X 2.5 mm^2 | Ad | 66.7776 | 1030.125
| 85 | 840 | 1318 | 2 X 4 mm^2 | Ad | 66.7776 | 1030.125
| 85 | 840 | 1319 | 2 X 6 mm^2 | Ad | 75.1248 | 1030.125
| 85 | 840 | 1320 | 2 X 10 mm^2 | Ad | 78.4637 | 1030.125
| 85 | 840 | 1321 | 2 X 16 mm^2 | Ad | 91.8192 | 1048.8689
| 85 | 840 | 1322 | 2 X 25 mm^2 | Ad | 116.8608 | 1100.5308
| 85 | 840 | 1323 | 2 X 35 mm^2 | Ad | 123.5386 | 1116.5261
| 85 | 840 | 1324 | 2 X 50 mm^2 | Ad | 128.5469 | 1161.0238
| 85 | 840 | 1325 | 2 X 70 mm^2 | Ad | 178.6301 | 1314.2322
| 85 | 840 | 1326 | 2 X 95 mm^2 | Ad | 225.3744 | 1314.2322
| 85 | 840 | 1327 | 2 X 120 mm^2 | Ad | 235.391 | 1314.2322
| 85 | 840 | 1328 | 2 X 150 mm^2 | Ad | 363.9379 | 1314.2322
| 85 | 840 | 1329 | 2 X 185 mm^2 | Ad | 405.6739 | 1437.0397
| 85 | 840 | 1330 | 2 X 240 mm^2 | Ad | 532.5514 | 1437.0397
| 85 | 840 | 1331 | 2 X 300 mm^2 | Ad | 572.6179 | 1592.9195
| 85 | 840 | 1332 | 2 X 400 mm^2 | Ad | 622.7011 | 1592.9195
| 85 | 840 | 1333 | 4 X 2.5 mm^2 | Ad | 140.233 | 1030.125
| 85 | 840 | 1334 | 4 X 4 mm^2 | Ad | 141.9024 | 1030.125
| 85 | 840 | 1335 | 4 X 6 mm^2 | Ad | 145.2413 | 1030.125
| 85 | 840 | 1336 | 4 X 10 mm^2 | Ad | 161.9357 | 1030.125
| 85 | 840 | 1337 | 4 X 16 mm^2 | Ad | 222.0355 | 1030.125
| 85 | 840 | 1338 | 4 X 25 mm^2 | Ad | 267.1104 | 1048.8689
| 85 | 840 | 1339 | 4 X 35 mm^2 | Ad | 332.2186 | 1100.5308
| 85 | 840 | 1340 | 4 X 50 mm^2 | Ad | 385.6406 | 1116.5261
| 85 | 840 | 1341 | 4 X 70 mm^2 | Ad | 445.7405 | 1161.0238
| 85 | 840 | 1342 | 4 X 95 mm^2 | Ad | 641.065 | 1314.2322
| 85 | 840 | 1343 | 4 X 120 mm^2 | Ad | 682.801 | 1437.0397
| 85 | 840 | 1344 | 4 X 150 mm^2 | Ad | 951.5808 | 1592.9195
| 85 | 840 | 1345 | 4 X 185 mm^2 | Ad | 1065.1027 | 1993.288
| 85 | 840 | 1346 | 4 X 240 mm^2 | Ad | 1447.4045 | 2591.0536
| 85 | 840 | 1347 | 4 X 300 mm^2 | Ad | 1717.8538 | 2591.0536
| 85 | 840 | 1348 | 4 X 400 mm^2 | Ad | 1866.4339 | 2591.0536
| 85 | 840 | 1349 | 3 X 16 / 10 mm^2 | Ad | 212.0189 | 1030.125
| 85 | 840 | 1350 | 3 X 25 / 16 mm^2 | Ad | 258.7632 | 1048.8689
| 85 | 840 | 1351 | 3 X 35 / 16 mm^2 | Ad | 305.5075 | 1100.5308
| 85 | 840 | 1352 | 3 X 50 / 25 mm^2 | Ad | 350.5824 | 1116.5261
| 85 | 840 | 1353 | 3 X 70 / 35 mm^2 | Ad | 420.6989 | 1161.0238
| 85 | 840 | 1354 | 3 X 95 / 50 mm^2 | Ad | 600.9984 | 1314.2322
| 85 | 840 | 1355 | 3 X 120 / 70 mm^2 | Ad | 637.7261 | 1437.0397
| 85 | 840 | 1356 | 3 X 150 / 70 mm^2 | Ad | 853.0838 | 1592.9195
| 85 | 840 | 1357 | 3 X 185 / 95 mm^2 | Ad | 983.3002 | 1993.288
| 85 | 840 | 1358 | 3 X 240 / 120 mm^2 | Ad | 1288.8077 | 2591.0536
| 85 | 840 | 1359 | 3 X 300 / 150 mm^2 | Ad | 1529.207 | 2591.0536
| 85 | 840 | 1360 | 3 X 400 / 185 mm^2 | Ad | 1789.6397 | 2591.0536
| 85 | 840 | 1400 | 0,6/1 kV Isı Büzüşmeli Bakır Düz Kablo Eki (Zırhlı)
| 85 | 840 | 1401 | 4 X 2.5 mm^2 | Ad | 313.8547 | 1061.0287
| 85 | 840 | 1402 | 4 X 4 mm^2 | Ad | 317.1936 | 1061.0287
| 85 | 840 | 1403 | 4 X 6 mm^2 | Ad | 320.5325 | 1061.0287
| 85 | 840 | 1404 | 4 X 10 mm^2 | Ad | 383.9712 | 1061.0287
| 85 | 840 | 1405 | 4 X 16 mm^2 | Ad | 500.832 | 1061.0287
| 85 | 840 | 1406 | 4 X 25 mm^2 | Ad | 600.9984 | 1080.335
| 85 | 840 | 1407 | 4 X 35 mm^2 | Ad | 727.8758 | 1133.5467
| 85 | 840 | 1408 | 4 X 50 mm^2 | Ad | 831.3811 | 1150.0219
| 85 | 840 | 1409 | 4 X 70 mm^2 | Ad | 1121.8637 | 1195.8545
| 85 | 840 | 1410 | 4 X 95 mm^2 | Ad | 1358.9242 | 1353.6591
| 85 | 840 | 1411 | 4 X 120 mm^2 | Ad | 1502.496 | 1480.1509
| 85 | 840 | 1412 | 4 X 150 mm^2 | Ad | 1999.9891 | 1640.7071
| 85 | 840 | 1413 | 4 X 185 mm^2 | Ad | 2250.4051 | 2053.0866
| 85 | 840 | 1414 | 4 X 240 mm^2 | Ad | 3015.0086 | 2668.7852
| 85 | 840 | 1415 | 4 X 300 mm^2 | Ad | 3549.2294 | 2668.7852
| 85 | 840 | 1416 | 4 X 400 mm^2 | Ad | 3632.7014 | 2668.7852
| 85 | 840 | 1417 | 3 X 16 / 10 mm^2 | Ad | 474.121 | 1061.0287
| 85 | 840 | 1418 | 3 X 25 / 16 mm^2 | Ad | 590.9818 | 1080.335
| 85 | 840 | 1419 | 3 X 35 / 16 mm^2 | Ad | 681.1315 | 1133.5467
| 85 | 840 | 1420 | 3 X 50 / 25 mm^2 | Ad | 721.1981 | 1150.0219
| 85 | 840 | 1421 | 3 X 70 / 35 mm^2 | Ad | 1031.7139 | 1195.8545
| 85 | 840 | 1422 | 3 X 95 / 50 mm^2 | Ad | 1278.791 | 1353.6591
| 85 | 840 | 1423 | 3 X 120 / 70 mm^2 | Ad | 1372.2797 | 1480.1509
| 85 | 840 | 1424 | 3 X 150 / 70 mm^2 | Ad | 1913.1782 | 1640.7071
| 85 | 840 | 1425 | 3 X 185 / 95 mm^2 | Ad | 2083.4611 | 2053.0866
| 85 | 840 | 1426 | 3 X 240 / 120 mm^2 | Ad | 2694.4762 | 2668.7852
| 85 | 840 | 1427 | 3 X 300 / 150 mm^2 | Ad | 3011.6698 | 2668.7852
| 85 | 840 | 1428 | 3 X 400 / 185 mm^2 | Ad | 3542.5517 | 2668.7852
| 85 | 840 | 1500 | 0,6/1 kV Soğuk Büzüşmeli Bakır Düz Kablo Eki
| 85 | 840 | 1501 | 4 X 2.5 mm^2 | Ad | 540.8986 | 1061.0287
| 85 | 840 | 1502 | 4 X 4 mm^2 | Ad | 570.9485 | 1061.0287
| 85 | 840 | 1503 | 4 X 6 mm^2 | Ad | 570.9485 | 1061.0287
| 85 | 840 | 1504 | 4 X 10 mm^2 | Ad | 641.065 | 1061.0287
| 85 | 840 | 1505 | 4 X 16 mm^2 | Ad | 641.065 | 1061.0287
| 85 | 840 | 1506 | 4 X 25 mm^2 | Ad | 901.4976 | 1080.335
| 85 | 840 | 1507 | 4 X 35 mm^2 | Ad | 901.4976 | 1133.5467
| 85 | 840 | 1508 | 3 X 16 / 10 mm^2 | Ad | 641.065 | 1080.335
| 85 | 840 | 1509 | 3 X 25 / 16 mm^2 | Ad | 901.4976 | 1133.5467
| 85 | 840 | 1510 | 3 X 35 / 16 mm^2 | Ad | 924.8698 | 1150.0219
| 85 | 840 | 1511 | 3 X 50 / 25 mm^2 | Ad | 1318.8576 | 1195.8545
| 85 | 840 | 1512 | 3 X 70 / 35 mm^2 | Ad | 1318.8576 | 1353.6591
| 85 | 840 | 1513 | 3 X 95 / 50 mm^2 | Ad | 1919.856 | 1480.1509
| 85 | 840 | 1514 | 3 X 120 / 70 mm^2 | Ad | 1919.856 | 1640.7071
| 85 | 840 | 1600 | 0,6/1 kV Reçineli Yeniden Doldurulabilen Bakır Düz Kablo Eki
| 85 | 840 | 1601 | Yenilenebilir Reçine | kg | 515.2704 | 260.2341
| 85 | 840 | 1602 | 4 X 10 mm^2 | Ad | 1266.9696 | 732.1098
| 85 | 840 | 1603 | 4 X 16 mm^2 | Ad | 1266.9696 | 732.1098
| 85 | 840 | 1604 | 4 X 25 mm^2 | Ad | 1266.9696 | 745.4311
| 85 | 840 | 1605 | 4 X 35 mm^2 | Ad | 2052.96 | 782.1472
| 85 | 840 | 1606 | 4 X 50 mm^2 | Ad | 2052.96 | 793.5151
| 85 | 840 | 1607 | 4 X 70 mm^2 | Ad | 2052.96 | 825.1396
| 85 | 840 | 1608 | 4 X 95 mm^2 | Ad | 2422.4928 | 934.0248
| 85 | 840 | 1609 | 4 X 120 mm^2 | Ad | 2627.7888 | 1021.3041
| 85 | 840 | 1610 | 4 X 150 mm^2 | Ad | 3155.6928 | 1132.0879
| 85 | 840 | 1611 | 4 X 185 mm^2 | Ad | 3437.2416 | 1416.6298
| 85 | 840 | 1612 | 4 X 240 mm^2 | Ad | 3953.4144 | 1841.4618
| 85 | 840 | 1613 | 3 X 16 / 10 mm^2 | Ad | 1266.9696 | 732.1098
| 85 | 840 | 1614 | 3 X 25 / 16 mm^2 | Ad | 1266.9696 | 745.4311
| 85 | 840 | 1615 | 3 X 35 / 16 mm^2 | Ad | 2052.96 | 782.1472
| 85 | 840 | 1616 | 3 X 50 / 25 mm^2 | Ad | 2052.96 | 793.5151
| 85 | 840 | 1617 | 3 X 70 / 35 mm^2 | Ad | 2052.96 | 825.1396
| 85 | 840 | 1618 | 3 X 95 / 50 mm^2 | Ad | 2410.7616 | 934.0248
| 85 | 840 | 1619 | 3 X 120 / 70 mm^2 | Ad | 2621.9232 | 1021.3041
| 85 | 840 | 1620 | 3 X 150 / 70 mm^2 | Ad | 3155.6928 | 1132.0879
| 85 | 840 | 1621 | 3 X 185 / 95 mm^2 | Ad | 3419.6448 | 1416.6298
| 85 | 840 | 1622 | 3 X 240 / 120 mm^2 | Ad | 3941.6832 | 1841.4618
| 85 | 840 | 1700 | 0,6/1 kV Reçineli Yeniden Doldurulabilen Bakır Branşman ( T / Y / K ) Kablo Eki
| 85 | 840 | 1701 | 4 X 10 mm^2 | Ad | 1661.1379 | 805.3208
| 85 | 840 | 1702 | 4 X 16 mm^2 | Ad | 1661.1379 | 805.3208
| 85 | 840 | 1703 | 4 X 25 mm^2 | Ad | 1661.1379 | 819.9742
| 85 | 840 | 1704 | 4 X 35 mm^2 | Ad | 2417.1686 | 860.3619
| 85 | 840 | 1705 | 4 X 50 mm^2 | Ad | 2417.1686 | 872.8666
| 85 | 840 | 1706 | 4 X 70 mm^2 | Ad | 2417.1686 | 907.6535
| 85 | 840 | 1707 | 4 X 95 mm^2 | Ad | 3375.5174 | 1027.4273
| 85 | 840 | 1708 | 4 X 120 mm^2 | Ad | 3375.5174 | 1123.4345
| 85 | 840 | 1709 | 4 X 150 mm^2 | Ad | 4946.1446 | 1245.2967
| 85 | 840 | 1710 | 4 X 185 mm^2 | Ad | 4946.1446 | 1558.2928
| 85 | 840 | 1711 | 4 X 240 mm^2 | Ad | 4946.1446 | 2025.608
| 85 | 840 | 1712 | 3 X 16 / 10 mm^2 | Ad | 1661.1379 | 805.3208
| 85 | 840 | 1713 | 3 X 25 / 16 mm^2 | Ad | 1661.1379 | 819.9742
| 85 | 840 | 1714 | 3 X 35 / 16 mm^2 | Ad | 2417.1686 | 860.3619
| 85 | 840 | 1715 | 3 X 50 / 25 mm^2 | Ad | 2417.1686 | 872.8666
| 85 | 840 | 1716 | 3 X 70 / 35 mm^2 | Ad | 2417.1686 | 907.6535
| 85 | 840 | 1717 | 3 X 95 / 50 mm^2 | Ad | 3375.5174 | 1027.4273
| 85 | 840 | 1718 | 3 X 120 / 70 mm^2 | Ad | 3375.5174 | 1123.4345
| 85 | 840 | 1719 | 3 X 150 / 70 mm^2 | Ad | 4946.1446 | 1245.2967
| 85 | 840 | 1720 | 3 X 185 / 95 mm^2 | Ad | 4946.1446 | 1558.2928
| 85 | 840 | 1721 | 3 X 240 / 120 mm^2 | Ad | 4946.1446 | 2025.608
| 85 | 840 | 1800 | 0,6/1 kV Reçineli Yeniden Doldurulamayan Bakır Düz Kablo Eki
| 85 | 840 | 1801 | 1 X 2.5 mm^2 | Ad | 388.6637 | 731.3887
| 85 | 840 | 1802 | 1 X 4 mm^2 | Ad | 388.6637 | 731.3887
| 85 | 840 | 1803 | 1 X 6 mm^2 | Ad | 388.6637 | 731.3887
| 85 | 840 | 1804 | 1 X 10 mm^2 | Ad | 457.8778 | 731.3887
| 85 | 840 | 1805 | 1 X 16 mm^2 | Ad | 457.8778 | 731.3887
| 85 | 840 | 1806 | 1 X 25 mm^2 | Ad | 457.8778 | 731.3887
| 85 | 840 | 1807 | 1 X 35 mm^2 | Ad | 500.471 | 731.3887
| 85 | 840 | 1808 | 1 X 50 mm^2 | Ad | 500.471 | 731.3887
| 85 | 840 | 1809 | 1 X 70 mm^2 | Ad | 532.416 | 744.6969
| 85 | 840 | 1810 | 1 X 95 mm^2 | Ad | 532.416 | 781.3769
| 85 | 840 | 1811 | 1 X 120 mm^2 | Ad | 708.1133 | 792.7335
| 85 | 840 | 1812 | 1 X 150 mm^2 | Ad | 708.1133 | 824.3269
| 85 | 840 | 1813 | 1 X 185 mm^2 | Ad | 883.8106 | 933.1048
| 85 | 840 | 1814 | 1 X 240 mm^2 | Ad | 915.7555 | 933.1048
| 85 | 840 | 1815 | 1 X 300 mm^2 | Ad | 1181.9635 | 933.1048
| 85 | 840 | 1816 | 1 X 400 mm^2 | Ad | 1240.5293 | 933.1048
| 85 | 840 | 1817 | 2 X 2.5 mm^2 | Ad | 399.312 | 731.3887
| 85 | 840 | 1818 | 2 X 4 mm^2 | Ad | 399.312 | 731.3887
| 85 | 840 | 1819 | 2 X 6 mm^2 | Ad | 399.312 | 731.3887
| 85 | 840 | 1820 | 2 X 10 mm^2 | Ad | 633.575 | 731.3887
| 85 | 840 | 1821 | 2 X 16 mm^2 | Ad | 633.575 | 744.6969
| 85 | 840 | 1822 | 2 X 25 mm^2 | Ad | 633.575 | 781.3769
| 85 | 840 | 1823 | 2 X 35 mm^2 | Ad | 676.1683 | 792.7335
| 85 | 840 | 1824 | 2 X 50 mm^2 | Ad | 676.1683 | 824.3269
| 85 | 840 | 1825 | 2 X 70 mm^2 | Ad | 953.0246 | 933.1048
| 85 | 840 | 1826 | 2 X 95 mm^2 | Ad | 953.0246 | 933.1048
| 85 | 840 | 1827 | 2 X 120 mm^2 | Ad | 1698.407 | 933.1048
| 85 | 840 | 1828 | 2 X 150 mm^2 | Ad | 1698.407 | 933.1048
| 85 | 840 | 1829 | 2 X 185 mm^2 | Ad | 1769.7508 | 1020.2982
| 85 | 840 | 1830 | 2 X 240 mm^2 | Ad | 1922.0218 | 1020.2982
| 85 | 840 | 1831 | 2 X 300 mm^2 | Ad | 2241.4714 | 1130.9728
| 85 | 840 | 1832 | 2 X 400 mm^2 | Ad | 2294.713 | 1130.9728
| 85 | 840 | 1833 | 4 X 2.5 mm^2 | Ad | 436.5811 | 731.3887
| 85 | 840 | 1834 | 4 X 4 mm^2 | Ad | 436.5811 | 731.3887
| 85 | 840 | 1835 | 4 X 6 mm^2 | Ad | 436.5811 | 731.3887
| 85 | 840 | 1836 | 4 X 10 mm^2 | Ad | 665.52 | 731.3887
| 85 | 840 | 1837 | 4 X 16 mm^2 | Ad | 676.1683 | 731.3887
| 85 | 840 | 1838 | 4 X 25 mm^2 | Ad | 724.0858 | 744.6969
| 85 | 840 | 1839 | 4 X 35 mm^2 | Ad | 756.0307 | 781.3769
| 85 | 840 | 1840 | 4 X 50 mm^2 | Ad | 787.9757 | 792.7335
| 85 | 840 | 1841 | 4 X 70 mm^2 | Ad | 1171.3152 | 824.3269
| 85 | 840 | 1842 | 4 X 95 mm^2 | Ad | 1331.04 | 933.1048
| 85 | 840 | 1843 | 4 X 120 mm^2 | Ad | 2150.9606 | 1020.2982
| 85 | 840 | 1844 | 4 X 150 mm^2 | Ad | 2241.4714 | 1130.9728
| 85 | 840 | 1845 | 4 X 185 mm^2 | Ad | 3274.3584 | 1415.2345
| 85 | 840 | 1846 | 4 X 240 mm^2 | Ad | 3503.2973 | 1839.6481
| 85 | 840 | 1847 | 4 X 300 mm^2 | Ad | 3673.6704 | 1839.6481
| 85 | 840 | 1848 | 4 X 400 mm^2 | Ad | 3721.5878 | 1839.6481
| 85 | 840 | 1849 | 3 X 16 / 10 mm^2 | Ad | 676.1683 | 731.3887
| 85 | 840 | 1850 | 3 X 25 / 16 mm^2 | Ad | 708.1133 | 744.6969
| 85 | 840 | 1851 | 3 X 35 / 16 mm^2 | Ad | 745.3824 | 781.3769
| 85 | 840 | 1852 | 3 X 50 / 25 mm^2 | Ad | 766.679 | 792.7335
| 85 | 840 | 1853 | 3 X 70 / 35 mm^2 | Ad | 1240.5293 | 824.3269
| 85 | 840 | 1854 | 3 X 95 / 50 mm^2 | Ad | 1299.095 | 933.1048
| 85 | 840 | 1855 | 3 X 120 / 70 mm^2 | Ad | 2065.7741 | 1020.2982
| 85 | 840 | 1856 | 3 X 150 / 70 mm^2 | Ad | 2161.609 | 1130.9728
| 85 | 840 | 1857 | 3 X 185 / 95 mm^2 | Ad | 3189.1718 | 1415.2345
| 85 | 840 | 1858 | 3 X 240 / 120 mm^2 | Ad | 3423.4349 | 1839.6481
| 85 | 840 | 1859 | 3 X 300 / 150 mm^2 | Ad | 3455.3798 | 1839.6481
| 85 | 840 | 1860 | 3 X 400 / 185 mm^2 | Ad | 3508.6214 | 1839.6481
| 85 | 840 | 1900 | 0,6/1 kV Isı Büzüşmeli Alüminyum Düz Kablo Eki (Zırhsız)
| 85 | 840 | 1901 | 4 X 25 mm^2 | Ad | 377.2934 | 1048.8689
| 85 | 840 | 1902 | 4 X 35 mm^2 | Ad | 390.649 | 1100.5308
| 85 | 840 | 1903 | 4 X 50 mm^2 | Ad | 580.9651 | 1116.5261
| 85 | 840 | 1904 | 4 X 70 mm^2 | Ad | 617.6928 | 1161.0238
| 85 | 840 | 1905 | 4 X 95 mm^2 | Ad | 811.3478 | 1314.2322
| 85 | 840 | 1906 | 4 X 120 mm^2 | Ad | 981.6307 | 1437.0397
| 85 | 840 | 1907 | 4 X 150 mm^2 | Ad | 1058.425 | 1592.9195
| 85 | 840 | 1908 | 4 X 185 mm^2 | Ad | 1459.0906 | 1993.288
| 85 | 840 | 1909 | 4 X 240 mm^2 | Ad | 1656.0845 | 2591.0536
| 85 | 840 | 1910 | 4 X 300 mm^2 | Ad | 2146.8998 | 2591.0536
| 85 | 840 | 1911 | 4 X 400 mm^2 | Ad | 2757.9149 | 2591.0536
| 85 | 840 | 1912 | 3 X 25 / 16 mm^2 | Ad | 373.9546 | 1048.8689
| 85 | 840 | 1913 | 3 X 35 / 16 mm^2 | Ad | 380.6323 | 1100.5308
| 85 | 840 | 1914 | 3 X 50 / 25 mm^2 | Ad | 570.9485 | 1116.5261
| 85 | 840 | 1915 | 3 X 70 / 35 mm^2 | Ad | 600.9984 | 1161.0238
| 85 | 840 | 1916 | 3 X 95 / 50 mm^2 | Ad | 781.2979 | 1314.2322
| 85 | 840 | 1917 | 3 X 120 / 70 mm^2 | Ad | 951.5808 | 1437.0397
| 85 | 840 | 1918 | 3 X 150 / 70 mm^2 | Ad | 1005.0029 | 1592.9195
| 85 | 840 | 1919 | 3 X 185 / 95 mm^2 | Ad | 1395.6518 | 1993.288
| 85 | 840 | 1920 | 3 X 240 / 120 mm^2 | Ad | 1572.6125 | 2591.0536
| 85 | 840 | 1921 | 3 X 300 / 150 mm^2 | Ad | 1989.9725 | 2591.0536
| 85 | 840 | 1922 | 3 X 400 / 185 mm^2 | Ad | 2530.871 | 2591.0536
| 85 | 840 | 2000 | 0,6/1 kV Isı Büzüşmeli Alüminyum Düz Kablo Eki (Zırhlı)
| 85 | 840 | 2001 | 4 X 25 mm^2 | Ad | 560.8416 | 1060.4065
| 85 | 840 | 2002 | 4 X 35 mm^2 | Ad | 585.6576 | 1112.6366
| 85 | 840 | 2003 | 4 X 50 mm^2 | Ad | 600.5472 | 1128.8079
| 85 | 840 | 2004 | 4 X 70 mm^2 | Ad | 913.2288 | 1173.795
| 85 | 840 | 2005 | 4 X 95 mm^2 | Ad | 1111.7568 | 1328.6887
| 85 | 840 | 2006 | 4 X 120 mm^2 | Ad | 1166.352 | 1452.8471
| 85 | 840 | 2007 | 4 X 150 mm^2 | Ad | 1722.2304 | 1610.4416
| 85 | 840 | 2008 | 4 X 185 mm^2 | Ad | 1851.2736 | 2015.2142
| 85 | 840 | 2009 | 4 X 240 mm^2 | Ad | 2516.3424 | 2619.5552
| 85 | 840 | 2010 | 4 X 300 mm^2 | Ad | 2605.68 | 2619.5552
| 85 | 840 | 2011 | 4 X 400 mm^2 | Ad | 2764.5024 | 2619.5552
| 85 | 840 | 2012 | 3 X 25 / 16 mm^2 | Ad | 536.0256 | 1060.4065
| 85 | 840 | 2013 | 3 X 35 / 16 mm^2 | Ad | 565.8048 | 1112.6366
| 85 | 840 | 2014 | 3 X 50 / 25 mm^2 | Ad | 575.7312 | 1128.8079
| 85 | 840 | 2015 | 3 X 70 / 35 mm^2 | Ad | 868.56 | 1173.795
| 85 | 840 | 2016 | 3 X 95 / 50 mm^2 | Ad | 1077.0144 | 1328.6887
| 85 | 840 | 2017 | 3 X 120 / 70 mm^2 | Ad | 1116.72 | 1452.8471
| 85 | 840 | 2018 | 3 X 150 / 70 mm^2 | Ad | 1662.672 | 1610.4416
| 85 | 840 | 2019 | 3 X 185 / 95 mm^2 | Ad | 1781.7888 | 2015.2142
| 85 | 840 | 2020 | 3 X 240 / 120 mm^2 | Ad | 2436.9312 | 2619.5552
| 85 | 840 | 2021 | 3 X 300 / 150 mm^2 | Ad | 2501.4528 | 2619.5552
| 85 | 840 | 2022 | 3 X 400 / 185 mm^2 | Ad | 2620.5696 | 2619.5552
| 85 | 840 | 2100 | 0,6/1 kV Soğuk Büzüşmeli Alüminyum Düz Kablo Eki
| 85 | 840 | 2101 | 4 X 2.5 mm^2 | Ad | 540.8986 | 1061.0287
| 85 | 840 | 2102 | 4 X 4 mm^2 | Ad | 570.9485 | 1061.0287
| 85 | 840 | 2103 | 4 X 6 mm^2 | Ad | 570.9485 | 1061.0287
| 85 | 840 | 2104 | 4 X 10 mm^2 | Ad | 641.065 | 1061.0287
| 85 | 840 | 2105 | 4 X 16 mm^2 | Ad | 641.065 | 1061.0287
| 85 | 840 | 2106 | 4 X 25 mm^2 | Ad | 901.4976 | 1080.335
| 85 | 840 | 2107 | 4 X 35 mm^2 | Ad | 901.4976 | 1133.5467
| 85 | 840 | 2108 | 3 X 16 / 10 mm^2 | Ad | 641.065 | 1080.335
| 85 | 840 | 2109 | 3 X 25 / 16 mm^2 | Ad | 901.4976 | 1133.5467
| 85 | 840 | 2110 | 3 X 35 / 16 mm^2 | Ad | 924.8698 | 1150.0219
| 85 | 840 | 2111 | 3 X 50 / 25 mm^2 | Ad | 1318.8576 | 1195.8545
| 85 | 840 | 2112 | 3 X 70 / 35 mm^2 | Ad | 1318.8576 | 1353.6591
| 85 | 840 | 2113 | 3 X 95 / 50 mm^2 | Ad | 1919.856 | 1480.1509
| 85 | 840 | 2114 | 3 X 120 / 70 mm^2 | Ad | 1919.856 | 1640.7071
| 85 | 840 | 2200 | 0,6/1 kV Reçineli Yeniden Doldurulabilen Alüminyum Düz Kablo Eki
| 85 | 840 | 2201 | 4 X 10 mm^2 | Ad | 1266.9696 | 732.1098
| 85 | 840 | 2202 | 4 X 16 mm^2 | Ad | 1266.9696 | 732.1098
| 85 | 840 | 2203 | 4 X 25 mm^2 | Ad | 1266.9696 | 745.4311
| 85 | 840 | 2204 | 4 X 35 mm^2 | Ad | 2052.96 | 782.1472
| 85 | 840 | 2205 | 4 X 50 mm^2 | Ad | 2052.96 | 793.5151
| 85 | 840 | 2206 | 4 X 70 mm^2 | Ad | 2052.96 | 825.1396
| 85 | 840 | 2207 | 4 X 95 mm^2 | Ad | 2422.4928 | 934.0248
| 85 | 840 | 2208 | 4 X 120 mm^2 | Ad | 2627.7888 | 1021.3041
| 85 | 840 | 2209 | 4 X 150 mm^2 | Ad | 3155.6928 | 1132.0879
| 85 | 840 | 2210 | 4 X 185 mm^2 | Ad | 3437.2416 | 1416.6298
| 85 | 840 | 2211 | 4 X 240 mm^2 | Ad | 3953.4144 | 1841.4618
| 85 | 840 | 2212 | 3 X 16 / 10 mm^2 | Ad | 1266.9696 | 732.1098
| 85 | 840 | 2213 | 3 X 25 / 16 mm^2 | Ad | 1266.9696 | 745.4311
| 85 | 840 | 2214 | 3 X 35 / 16 mm^2 | Ad | 2052.96 | 782.1472
| 85 | 840 | 2215 | 3 X 50 / 25 mm^2 | Ad | 2052.96 | 793.5151
| 85 | 840 | 2216 | 3 X 70 / 35 mm^2 | Ad | 2052.96 | 825.1396
| 85 | 840 | 2217 | 3 X 95 / 50 mm^2 | Ad | 2410.7616 | 934.0248
| 85 | 840 | 2218 | 3 X 120 / 70 mm^2 | Ad | 2621.9232 | 1021.3041
| 85 | 840 | 2219 | 3 X 150 / 70 mm^2 | Ad | 3155.6928 | 1132.0879
| 85 | 840 | 2220 | 3 X 185 / 95 mm^2 | Ad | 3419.6448 | 1416.6298
| 85 | 840 | 2221 | 3 X 240 / 120 mm^2 | Ad | 3941.6832 | 1841.4618
| 85 | 840 | 2300 | 0,6/1 kV Reçineli Yeniden Doldurulabilen Bakır Branşman ( T / Y / K ) Kablo Eki
| 85 | 840 | 2301 | 4 X 10 mm^2 | Ad | 1661.1379 | 805.3208
| 85 | 840 | 2302 | 4 X 16 mm^2 | Ad | 1661.1379 | 805.3208
| 85 | 840 | 2303 | 4 X 25 mm^2 | Ad | 1661.1379 | 819.9742
| 85 | 840 | 2304 | 4 X 35 mm^2 | Ad | 2417.1686 | 860.3619
| 85 | 840 | 2305 | 4 X 50 mm^2 | Ad | 2417.1686 | 872.8666
| 85 | 840 | 2306 | 4 X 70 mm^2 | Ad | 2417.1686 | 907.6535
| 85 | 840 | 2307 | 4 X 95 mm^2 | Ad | 3375.5174 | 1027.4273
| 85 | 840 | 2308 | 4 X 120 mm^2 | Ad | 3375.5174 | 1123.4345
| 85 | 840 | 2309 | 4 X 150 mm^2 | Ad | 4946.1446 | 1245.2967
| 85 | 840 | 2310 | 4 X 185 mm^2 | Ad | 4946.1446 | 1558.2928
| 85 | 840 | 2311 | 4 X 240 mm^2 | Ad | 4946.1446 | 2025.608
| 85 | 840 | 2312 | 3 X 16 / 10 mm^2 | Ad | 1661.1379 | 805.3208
| 85 | 840 | 2313 | 3 X 25 / 16 mm^2 | Ad | 1661.1379 | 819.9742
| 85 | 840 | 2314 | 3 X 35 / 16 mm^2 | Ad | 2417.1686 | 860.3619
| 85 | 840 | 2315 | 3 X 50 / 25 mm^2 | Ad | 2417.1686 | 872.8666
| 85 | 840 | 2316 | 3 X 70 / 35 mm^2 | Ad | 2417.1686 | 907.6535
| 85 | 840 | 2317 | 3 X 95 / 50 mm^2 | Ad | 3375.5174 | 1027.4273
| 85 | 840 | 2318 | 3 X 120 / 70 mm^2 | Ad | 3375.5174 | 1123.4345
| 85 | 840 | 2319 | 3 X 150 / 70 mm^2 | Ad | 4946.1446 | 1245.2967
| 85 | 840 | 2320 | 3 X 185 / 95 mm^2 | Ad | 4946.1446 | 1558.2928
| 85 | 840 | 2321 | 3 X 240 / 120 mm^2 | Ad | 4946.1446 | 2025.608
| 85 | 840 | 2400 | 0,6/1 kV Reçineli Yeniden Doldurulamayan Alüminyum Düz Kablo Eki
| 85 | 840 | 2401 | 1 X 2.5 mm^2 | Ad | 320.352 | 731.3887
| 85 | 840 | 2402 | 1 X 4 mm^2 | Ad | 320.352 | 731.3887
| 85 | 840 | 2403 | 1 X 6 mm^2 | Ad | 320.352 | 731.3887
| 85 | 840 | 2404 | 1 X 10 mm^2 | Ad | 379.008 | 731.3887
| 85 | 840 | 2405 | 1 X 16 mm^2 | Ad | 379.008 | 731.3887
| 85 | 840 | 2406 | 1 X 25 mm^2 | Ad | 379.008 | 731.3887
| 85 | 840 | 2407 | 1 X 35 mm^2 | Ad | 442.176 | 731.3887
| 85 | 840 | 2408 | 1 X 50 mm^2 | Ad | 442.176 | 731.3887
| 85 | 840 | 2409 | 1 X 70 mm^2 | Ad | 442.176 | 744.6969
| 85 | 840 | 2410 | 1 X 95 mm^2 | Ad | 442.176 | 781.3769
| 85 | 840 | 2411 | 1 X 120 mm^2 | Ad | 586.56 | 792.7335
| 85 | 840 | 2412 | 1 X 150 mm^2 | Ad | 586.56 | 824.3269
| 85 | 840 | 2413 | 1 X 185 mm^2 | Ad | 739.968 | 933.1048
| 85 | 840 | 2414 | 1 X 240 mm^2 | Ad | 767.04 | 933.1048
| 85 | 840 | 2415 | 1 X 300 mm^2 | Ad | 988.128 | 933.1048
| 85 | 840 | 2416 | 1 X 400 mm^2 | Ad | 1019.712 | 933.1048
| 85 | 840 | 2417 | 2 X 2.5 mm^2 | Ad | 324.864 | 731.3887
| 85 | 840 | 2418 | 2 X 4 mm^2 | Ad | 324.864 | 731.3887
| 85 | 840 | 2419 | 2 X 6 mm^2 | Ad | 324.864 | 731.3887
| 85 | 840 | 2420 | 2 X 10 mm^2 | Ad | 527.904 | 731.3887
| 85 | 840 | 2421 | 2 X 16 mm^2 | Ad | 536.928 | 744.6969
| 85 | 840 | 2422 | 2 X 25 mm^2 | Ad | 536.928 | 781.3769
| 85 | 840 | 2423 | 2 X 35 mm^2 | Ad | 582.048 | 792.7335
| 85 | 840 | 2424 | 2 X 50 mm^2 | Ad | 582.048 | 824.3269
| 85 | 840 | 2425 | 2 X 70 mm^2 | Ad | 798.624 | 933.1048
| 85 | 840 | 2426 | 2 X 95 mm^2 | Ad | 798.624 | 933.1048
| 85 | 840 | 2427 | 2 X 120 mm^2 | Ad | 1430.304 | 933.1048
| 85 | 840 | 2428 | 2 X 150 mm^2 | Ad | 1430.304 | 933.1048
| 85 | 840 | 2429 | 2 X 185 mm^2 | Ad | 1493.472 | 1020.2982
| 85 | 840 | 2430 | 2 X 240 mm^2 | Ad | 1619.808 | 1020.2982
| 85 | 840 | 2431 | 2 X 300 mm^2 | Ad | 1633.344 | 1130.9728
| 85 | 840 | 2432 | 2 X 400 mm^2 | Ad | 1687.488 | 1130.9728
| 85 | 840 | 2433 | 4 X 2.5 mm^2 | Ad | 351.936 | 731.3887
| 85 | 840 | 2434 | 4 X 4 mm^2 | Ad | 351.936 | 731.3887
| 85 | 840 | 2435 | 4 X 6 mm^2 | Ad | 351.936 | 731.3887
| 85 | 840 | 2436 | 4 X 10 mm^2 | Ad | 550.464 | 731.3887
| 85 | 840 | 2437 | 4 X 16 mm^2 | Ad | 568.512 | 731.3887
| 85 | 840 | 2438 | 4 X 25 mm^2 | Ad | 604.608 | 744.6969
| 85 | 840 | 2439 | 4 X 35 mm^2 | Ad | 640.704 | 781.3769
| 85 | 840 | 2440 | 4 X 50 mm^2 | Ad | 654.24 | 792.7335
| 85 | 840 | 2441 | 4 X 70 mm^2 | Ad | 1529.568 | 824.3269
| 85 | 840 | 2442 | 4 X 95 mm^2 | Ad | 1606.272 | 933.1048
| 85 | 840 | 2443 | 4 X 120 mm^2 | Ad | 1809.312 | 1020.2982
| 85 | 840 | 2444 | 4 X 150 mm^2 | Ad | 1890.528 | 1130.9728
| 85 | 840 | 2445 | 4 X 185 mm^2 | Ad | 2761.344 | 1415.2345
| 85 | 840 | 2446 | 4 X 240 mm^2 | Ad | 2896.704 | 1839.6481
| 85 | 840 | 2447 | 4 X 300 mm^2 | Ad | 3140.352 | 1839.6481
| 85 | 840 | 2448 | 4 X 400 mm^2 | Ad | 3266.688 | 1839.6481
| 85 | 840 | 2449 | 3 X 16 / 10 mm^2 | Ad | 559.488 | 731.3887
| 85 | 840 | 2450 | 3 X 25 / 16 mm^2 | Ad | 586.56 | 744.6969
| 85 | 840 | 2451 | 3 X 35 / 16 mm^2 | Ad | 618.144 | 781.3769
| 85 | 840 | 2452 | 3 X 50 / 25 mm^2 | Ad | 640.704 | 792.7335
| 85 | 840 | 2453 | 3 X 70 / 35 mm^2 | Ad | 1222.752 | 824.3269
| 85 | 840 | 2454 | 3 X 95 / 50 mm^2 | Ad | 1272.384 | 933.1048
| 85 | 840 | 2455 | 3 X 120 / 70 mm^2 | Ad | 1818.336 | 1020.2982
| 85 | 840 | 2456 | 3 X 150 / 70 mm^2 | Ad | 1818.336 | 1130.9728
| 85 | 840 | 2457 | 3 X 185 / 95 mm^2 | Ad | 2680.128 | 1415.2345
| 85 | 840 | 2458 | 3 X 240 / 120 mm^2 | Ad | 2815.488 | 1839.6481
| 85 | 840 | 2459 | 3 X 300 / 150 mm^2 | Ad | 3104.256 | 1839.6481
| 85 | 840 | 2460 | 3 X 400 / 185 mm^2 | Ad | 3167.424 | 1839.6481
| 85 | 840 | 2500 | 0,6/1 kV Isı Büzüşmeli Al-Cu Düz Kablo Eki (Zırhsız)
| 85 | 840 | 2501 | 4 X 25 - 4 X 16 mm^2 | Ad | 699.5405 | 1048.8689
| 85 | 840 | 2502 | 4 X 35 - 4 X 16 mm^2 | Ad | 699.5405 | 1100.5308
| 85 | 840 | 2503 | 4 X 50 - 4 X 25 mm^2 | Ad | 809.9942 | 1116.5261
| 85 | 840 | 2504 | 4 X 70 - 4 X 35 mm^2 | Ad | 1007.8906 | 1161.0238
| 85 | 840 | 2505 | 4 X 95 - 4 X 50 mm^2 | Ad | 1302.4339 | 1314.2322
| 85 | 840 | 2506 | 4 X 120 - 4 X 70 mm^2 | Ad | 1509.5347 | 1437.0397
| 85 | 840 | 2507 | 4 X 150 - 4 X 95 mm^2 | Ad | 1753.4534 | 1592.9195
| 85 | 840 | 2508 | 4 X 185 - 4 X 120 mm^2 | Ad | 2770.5485 | 1993.288
| 85 | 840 | 2509 | 4 X 240 - 4 X 150 mm^2 | Ad | 3111.1142 | 2591.0536
| 85 | 840 | 2510 | 3 X 25 / 16 - 3 X 16 / 10 mm^2 | Ad | 694.9382 | 2591.0536
| 85 | 840 | 2511 | 3 X 35 / 16 - 3 X 25 / 1 6 mm^2 | Ad | 694.9382 | 2591.0536
| 85 | 840 | 2512 | 3 X 50 / 25 - 3 X 25 / 1 6 mm^2 | Ad | 763.9718 | 1048.8689
| 85 | 840 | 2513 | 3 X 70 / 35 - 3 X 35 / 1 6 mm^2 | Ad | 961.8682 | 1100.5308
| 85 | 840 | 2514 | 3 X 95 / 50 - 3 X 50 / 25 mm^2 | Ad | 1251.8093 | 1116.5261
| 85 | 840 | 2515 | 3 X 120 / 70 - 3 X 70 / 35 mm^2 | Ad | 1477.319 | 1161.0238
| 85 | 840 | 2516 | 3 X 150 / 70 - 3 X 70 / 35 mm^2 | Ad | 1698.2266 | 1314.2322
| 85 | 840 | 2517 | 3 X 185 / 95 - 3 X 95 / 50 mm^2 | Ad | 2715.3216 | 1437.0397
| 85 | 840 | 2518 | 3 X 240 / 120 - 3 X 120 /70 mm^2 | Ad | 3032.8762 | 1592.9195
| 85 | 840 | 2600 | 0,6/1 kV Isı Büzüşmeli Durdurucu Uç (Tüm Kablo Tipleri İçin)
| 85 | 840 | 2601 | 6-9 mm | Ad | 78.7073 | 1048.8689
| 85 | 840 | 2602 | 9-14 mm | Ad | 112.439 | 1048.8689
| 85 | 840 | 2603 | 12-20 mm | Ad | 128.5018 | 1116.5261
| 85 | 840 | 2604 | 18-30 mm | Ad | 144.5645 | 1161.0238
| 85 | 840 | 2605 | 28-45 mm | Ad | 176.6899 | 1314.2322
| 85 | 840 | 2606 | 40-65 mm | Ad | 216.8467 | 1437.0397
| 85 | 840 | 2607 | 50-90 mm | Ad | 265.0349 | 1592.9195
| 85 | 840 | 2608 | 70-110 mm | Ad | 305.1917 | 1592.9195
| 85 | 850 | 1000 | 3,6/6 (7,2) kV - 6/10 (12) kV - 8,7/ 15 (17,5 ) kV OG KABLO YARDIMCI DONANIMLARI
32.34.10 | 85 | 850 | 1100 | 3,6/6 (7,2) kV - 6/10 (12) kV - 8,7/ 15 (17,5 ) kV Dahili Tip Bakır Kablo Başlığı (Isı Büzüşmeli)
| 85 | 850 | 1101 | 1 X 35 / 16 mm^2 | Ad | 791.3146 | 614.7312
| 85 | 850 | 1102 | 1 X 50 / 16 mm^2 | Ad | 791.3146 | 656.1408
| 85 | 850 | 1103 | 1 X 70 / 16 mm^2 | Ad | 791.3146 | 690.7123
| 85 | 850 | 1104 | 1 X 95 / 16 mm^2 | Ad | 791.3146 | 711.1504
| 85 | 850 | 1105 | 1 X 120 / 16 mm^2 | Ad | 934.8864 | 764.0585
| 85 | 850 | 1106 | 1 X 150 / 25 mm^2 | Ad | 934.8864 | 821.6269
| 85 | 850 | 1107 | 1 X 185 / 25 mm^2 | Ad | 934.8864 | 878.4332
| 85 | 850 | 1108 | 1 X 240 / 25 mm^2 | Ad | 934.8864 | 952.008
| 85 | 850 | 1109 | 1 X 300 / 25 mm^2 | Ad | 1121.8637 | 1356.0908
| 85 | 850 | 1110 | 1 X 400 / 35 mm^2 | Ad | 1469.1072 | 1452.8304
| 85 | 850 | 1111 | 3 X 35 / 16 mm^2 | Ad | 3969.9283 | 1849.6923
| 85 | 850 | 1112 | 3 X 50 / 16 mm^2 | Ad | 3969.9283 | 1961.2033
| 85 | 850 | 1113 | 3 X 70 / 16 mm^2 | Ad | 3969.9283 | 2071.6797
| 85 | 850 | 1114 | 3 X 95 / 16 mm^2 | Ad | 3969.9283 | 2126.3084
| 85 | 850 | 1115 | 3 X 120 / 16 mm^2 | Ad | 4424.016 | 2294.2007
| 85 | 850 | 1116 | 3 X 150 / 25 mm^2 | Ad | 4424.016 | 2466.0677
| 85 | 850 | 1117 | 3 X 185 / 25 mm^2 | Ad | 4424.016 | 2631.0965
| 85 | 850 | 1118 | 3 X 240 / 25 mm^2 | Ad | 4424.016 | 2852.0494
| 85 | 850 | 1119 | 3 X 300 / 25 mm^2 | Ad | 4764.5818 | 2960.1054
| 85 | 850 | 1120 | 3 X 400 / 35 mm^2 | Ad | 5188.6195 | 3061.175
| 85 | 850 | 1200 | 3,6/6 (7,2) kV - 6/10 (12) kV - 8,7/ 15 (17,5 ) kV Dahili Tip Bakır Kablo Başlığı (Soğuk Büzüşmeli)
| 85 | 850 | 1201 | 1 X 35 / 16 mm^2 | Ad | 925.5375 | 553.2581
| 85 | 850 | 1202 | 1 X 50 / 16 mm^2 | Ad | 925.5375 | 590.5267
| 85 | 850 | 1203 | 1 X 70 / 16 mm^2 | Ad | 1212.0134 | 621.6411
| 85 | 850 | 1204 | 1 X 95 / 16 mm^2 | Ad | 1212.0134 | 640.0354
| 85 | 850 | 1205 | 1 X 120 / 16 mm^2 | Ad | 1212.0134 | 687.6526
| 85 | 850 | 1206 | 1 X 150 / 25 mm^2 | Ad | 1212.0134 | 739.4642
| 85 | 850 | 1207 | 1 X 185 / 25 mm^2 | Ad | 1212.0134 | 790.5899
| 85 | 850 | 1208 | 1 X 240 / 25 mm^2 | Ad | 1432.3795 | 856.8072
| 85 | 850 | 1209 | 1 X 300 / 25 mm^2 | Ad | 1476.4527 | 1220.4817
| 85 | 850 | 1210 | 1 X 400 / 35 mm^2 | Ad | 1652.7456 | 1307.5474
| 85 | 850 | 1211 | 3 X 35 / 16 mm^2 | Ad | 1807.0019 | 1664.723
| 85 | 850 | 1212 | 3 X 50 / 16 mm^2 | Ad | 4715.8341 | 1765.083
| 85 | 850 | 1213 | 3 X 70 / 16 mm^2 | Ad | 4715.8341 | 1864.5118
| 85 | 850 | 1214 | 3 X 95 / 16 mm^2 | Ad | 5949.8842 | 1913.6775
| 85 | 850 | 1215 | 3 X 120 / 16 mm^2 | Ad | 5949.8842 | 2064.7807
| 85 | 850 | 1216 | 3 X 150 / 25 mm^2 | Ad | 5949.8842 | 2219.4609
| 85 | 850 | 1217 | 3 X 185 / 25 mm^2 | Ad | 5949.8842 | 2367.9869
| 85 | 850 | 1218 | 3 X 240 / 25 mm^2 | Ad | 5949.8842 | 2566.8445
| 85 | 850 | 1219 | 3 X 300 / 25 mm^2 | Ad | 6923.9022 | 2664.0949
| 85 | 850 | 1220 | 3 X 400 / 35 mm^2 | Ad | 7051.7146 | 2755.0575
| 85 | 850 | 1300 | 3,6/6 (7,2) kV - 6/10 (12) kV - 8,7/ 15 (17,5 ) kV Dahili Tip Bakır Kablo Başlığı (Sıkı Geçme)
| 85 | 850 | 1301 | 1 X 35 / 16 mm^2 | Ad | 923.1552 | 497.9323
| 85 | 850 | 1302 | 1 X 50 / 16 mm^2 | Ad | 923.1552 | 531.474
| 85 | 850 | 1303 | 1 X 70 / 16 mm^2 | Ad | 1012.4928 | 559.477
| 85 | 850 | 1304 | 1 X 95 / 16 mm^2 | Ad | 1012.4928 | 576.0318
| 85 | 850 | 1305 | 1 X 120 / 16 mm^2 | Ad | 1220.9472 | 618.8874
| 85 | 850 | 1306 | 1 X 150 / 25 mm^2 | Ad | 1220.9472 | 665.5178
| 85 | 850 | 1307 | 1 X 185 / 25 mm^2 | Ad | 1220.9472 | 711.5309
| 85 | 850 | 1308 | 1 X 240 / 25 mm^2 | Ad | 1369.8432 | 771.1265
| 85 | 850 | 1309 | 1 X 300 / 25 mm^2 | Ad | 1637.856 | 1098.4335
| 85 | 850 | 1310 | 1 X 400 / 35 mm^2 | Ad | 2054.7648 | 1176.7926
| 85 | 850 | 1400 | 3,6/6 (7,2) kV - 6/10 (12) kV - 8,7/ 15 (17,5 ) kV Dahili Tip Alüminyum Kablo Başlığı (Isı Büzüşmeli)
| 85 | 850 | 1401 | 1 X 35 / 16 mm^2 | Ad | 848.0755 | 614.7312
| 85 | 850 | 1402 | 1 X 50 / 16 mm^2 | Ad | 848.0755 | 656.1408
| 85 | 850 | 1403 | 1 X 70 / 16 mm^2 | Ad | 848.0755 | 690.7123
| 85 | 850 | 1404 | 1 X 95 / 16 mm^2 | Ad | 848.0755 | 711.1504
| 85 | 850 | 1405 | 1 X 120 / 16 mm^2 | Ad | 981.6307 | 764.0585
| 85 | 850 | 1406 | 1 X 150 / 25 mm^2 | Ad | 981.6307 | 821.6269
| 85 | 850 | 1407 | 1 X 185 / 25 mm^2 | Ad | 981.6307 | 878.4332
| 85 | 850 | 1408 | 1 X 240 / 25 mm^2 | Ad | 981.6307 | 952.008
| 85 | 850 | 1409 | 1 X 300 / 25 mm^2 | Ad | 1105.1693 | 1356.0908
| 85 | 850 | 1410 | 1 X 400 / 35 mm^2 | Ad | 1218.6912 | 1452.8304
| 85 | 850 | 1411 | 3 X 35 / 16 mm^2 | Ad | 3646.057 | 2071.6797
| 85 | 850 | 1412 | 3 X 50 / 16 mm^2 | Ad | 3646.057 | 2126.3084
| 85 | 850 | 1413 | 3 X 70 / 16 mm^2 | Ad | 3646.057 | 2294.2007
| 85 | 850 | 1414 | 3 X 95 / 16 mm^2 | Ad | 3646.057 | 2466.0677
| 85 | 850 | 1415 | 3 X 120 / 16 mm^2 | Ad | 4113.5002 | 2631.0965
| 85 | 850 | 1416 | 3 X 150 / 25 mm^2 | Ad | 4113.5002 | 2852.0494
| 85 | 850 | 1417 | 3 X 185 / 25 mm^2 | Ad | 4113.5002 | 2960.1054
| 85 | 850 | 1418 | 3 X 240 / 25 mm^2 | Ad | 4113.5002 | 3061.175
| 85 | 850 | 1419 | 3 X 300 / 25 mm^2 | Ad | 4347.2218 | 3061.175
| 85 | 850 | 1420 | 3 X 400 / 35 mm^2 | Ad | 4671.0931 | 3061.175
| 85 | 850 | 1500 | 3,6/6 (7,2) kV - 6/10 (12) kV - 8,7/ 15 (17,5 ) kV Dahili Tip Alüminyum Kablo Başlığı (Soğuk Büzüşmeli)
| 85 | 850 | 1501 | 1 X 35 / 16 mm^2 | Ad | 925.5375 | 553.2581
| 85 | 850 | 1502 | 1 X 50 / 16 mm^2 | Ad | 925.5375 | 590.5267
| 85 | 850 | 1503 | 1 X 70 / 16 mm^2 | Ad | 1212.0134 | 621.6411
| 85 | 850 | 1504 | 1 X 95 / 16 mm^2 | Ad | 1212.0134 | 640.0354
| 85 | 850 | 1505 | 1 X 120 / 16 mm^2 | Ad | 1212.0134 | 687.6526
| 85 | 850 | 1506 | 1 X 150 / 25 mm^2 | Ad | 1212.0134 | 739.4642
| 85 | 850 | 1507 | 1 X 185 / 25 mm^2 | Ad | 1212.0134 | 790.5899
| 85 | 850 | 1508 | 1 X 240 / 25 mm^2 | Ad | 1432.3795 | 856.8072
| 85 | 850 | 1509 | 1 X 300 / 25 mm^2 | Ad | 1476.4527 | 1220.4817
| 85 | 850 | 1510 | 1 X 400 / 35 mm^2 | Ad | 1652.7456 | 1307.5474
| 85 | 850 | 1511 | 3 X 35 / 16 mm^2 | Ad | 1807.0019 | 1664.723
| 85 | 850 | 1512 | 3 X 50 / 16 mm^2 | Ad | 4715.8341 | 1765.083
| 85 | 850 | 1513 | 3 X 70 / 16 mm^2 | Ad | 4715.8341 | 1864.5118
| 85 | 850 | 1514 | 3 X 95 / 16 mm^2 | Ad | 5949.8842 | 1913.6775
| 85 | 850 | 1515 | 3 X 120 / 16 mm^2 | Ad | 5949.8842 | 2064.7807
| 85 | 850 | 1516 | 3 X 150 / 25 mm^2 | Ad | 5949.8842 | 2219.4609
| 85 | 850 | 1517 | 3 X 185 / 25 mm^2 | Ad | 5949.8842 | 2367.9869
| 85 | 850 | 1518 | 3 X 240 / 25 mm^2 | Ad | 5949.8842 | 2566.8445
| 85 | 850 | 1519 | 3 X 300 / 25 mm^2 | Ad | 6923.9022 | 2664.0949
| 85 | 850 | 1520 | 3 X 400 / 35 mm^2 | Ad | 7051.7146 | 2755.0575
| 85 | 850 | 1600 | 3,6/6 (7,2) kV - 6/10 (12) kV - 8,7/ 15 (17,5 ) kV Dahili Tip Alüminyum Kablo Başlığı (Sıkı Geçme)
| 85 | 850 | 1601 | 1 X 35 / 16 mm^2 | Ad | 749.2447 | 497.9323
| 85 | 850 | 1602 | 1 X 50 / 16 mm^2 | Ad | 793.3179 | 531.474
| 85 | 850 | 1603 | 1 X 70 / 16 mm^2 | Ad | 859.4277 | 559.477
| 85 | 850 | 1604 | 1 X 95 / 16 mm^2 | Ad | 859.4277 | 576.0318
| 85 | 850 | 1605 | 1 X 120 / 16 mm^2 | Ad | 1057.7572 | 618.8874
| 85 | 850 | 1606 | 1 X 150 / 25 mm^2 | Ad | 1057.7572 | 665.5178
| 85 | 850 | 1607 | 1 X 185 / 25 mm^2 | Ad | 1101.8304 | 711.5309
| 85 | 850 | 1608 | 1 X 240 / 25 mm^2 | Ad | 1212.0134 | 771.1265
| 85 | 850 | 1609 | 1 X 300 / 25 mm^2 | Ad | 1520.526 | 1098.4335
| 85 | 850 | 1610 | 1 X 400 / 35 mm^2 | Ad | 1895.1483 | 1176.7926
32.34.13 | 85 | 850 | 1700 | 3,6/6 (7,2) kV - 6/10 (12) kV - 8,7/ 15 (17,5 ) kV Harici Tip Bakır Kablo Başlığı (Isı Büzüşmeli)
| 85 | 850 | 1701 | 1 X 35 / 16 mm^2 | Ad | 1121.8637 | 800.6553
| 85 | 850 | 1702 | 1 X 50 / 16 mm^2 | Ad | 1121.8637 | 856.1223
| 85 | 850 | 1703 | 1 X 70 / 16 mm^2 | Ad | 1121.8637 | 913.1571
| 85 | 850 | 1704 | 1 X 95 / 16 mm^2 | Ad | 1101.8304 | 952.008
| 85 | 850 | 1705 | 1 X 120 / 16 mm^2 | Ad | 1258.7578 | 972.3699
| 85 | 850 | 1706 | 1 X 150 / 25 mm^2 | Ad | 1258.7578 | 1029.6336
| 85 | 850 | 1707 | 1 X 185 / 25 mm^2 | Ad | 1258.7578 | 1044.1479
| 85 | 850 | 1708 | 1 X 240 / 25 mm^2 | Ad | 1258.7578 | 1085.5576
| 85 | 850 | 1709 | 1 X 300 / 25 mm^2 | Ad | 1445.735 | 1434.5604
| 85 | 850 | 1710 | 1 X 400 / 35 mm^2 | Ad | 1736.2176 | 1554.4116
| 85 | 850 | 1711 | 3 X 35 / 16 mm^2 | Ad | 4998.3034 | 2410.9057
| 85 | 850 | 1712 | 3 X 50 / 16 mm^2 | Ad | 4998.3034 | 2574.6712
| 85 | 850 | 1713 | 3 X 70 / 16 mm^2 | Ad | 4998.3034 | 2743.4459
| 85 | 850 | 1714 | 3 X 95 / 16 mm^2 | Ad | 4998.3034 | 2852.0494
| 85 | 850 | 1715 | 3 X 120 / 16 mm^2 | Ad | 5746.2125 | 2913.9733
| 85 | 850 | 1716 | 3 X 150 / 25 mm^2 | Ad | 5746.2125 | 3081.2561
| 85 | 850 | 1717 | 3 X 185 / 25 mm^2 | Ad | 5746.2125 | 3134.469
| 85 | 850 | 1718 | 3 X 240 / 25 mm^2 | Ad | 5746.2125 | 3246.5897
| 85 | 850 | 1719 | 3 X 300 / 25 mm^2 | Ad | 6073.4227 | 3380.2241
| 85 | 850 | 1720 | 3 X 400 / 35 mm^2 | Ad | 6537.527 | 3477.5118
| 85 | 850 | 1800 | 3,6/6 (7,2) kV - 6/10 (12) kV - 8,7/ 15 (17,5 ) kV Harici Tip Bakır Kablo Başlığı (Soğuk Büzüşmeli)
| 85 | 850 | 1801 | 1 X 35 / 16 mm^2 | Ad | 1388.3063 | 640.5243
| 85 | 850 | 1802 | 1 X 50 / 16 mm^2 | Ad | 1388.3063 | 684.8978
| 85 | 850 | 1803 | 1 X 70 / 16 mm^2 | Ad | 1388.3063 | 730.5257
| 85 | 850 | 1804 | 1 X 95 / 16 mm^2 | Ad | 1388.3063 | 761.6064
| 85 | 850 | 1805 | 1 X 120 / 16 mm^2 | Ad | 1388.3063 | 777.896
| 85 | 850 | 1806 | 1 X 150 / 25 mm^2 | Ad | 1388.3063 | 823.7069
| 85 | 850 | 1807 | 1 X 185 / 25 mm^2 | Ad | 1388.3063 | 835.3183
| 85 | 850 | 1808 | 1 X 240 / 25 mm^2 | Ad | 1619.6907 | 868.4461
| 85 | 850 | 1809 | 1 X 300 / 25 mm^2 | Ad | 1619.6907 | 1147.6483
| 85 | 850 | 1810 | 1 X 400 / 35 mm^2 | Ad | 1784.9652 | 1243.5293
| 85 | 850 | 1811 | 3 X 35 / 16 mm^2 | Ad | 5848.5158 | 1928.7245
| 85 | 850 | 1812 | 3 X 50 / 16 mm^2 | Ad | 5848.5158 | 2059.737
| 85 | 850 | 1813 | 3 X 70 / 16 mm^2 | Ad | 5848.5158 | 2194.7567
| 85 | 850 | 1814 | 3 X 95 / 16 mm^2 | Ad | 5848.5158 | 2281.6395
| 85 | 850 | 1815 | 3 X 120 / 16 mm^2 | Ad | 5848.5158 | 2331.1786
| 85 | 850 | 1816 | 3 X 150 / 25 mm^2 | Ad | 6342.1358 | 2465.0049
| 85 | 850 | 1817 | 3 X 185 / 25 mm^2 | Ad | 6342.1358 | 2507.5752
| 85 | 850 | 1818 | 3 X 240 / 25 mm^2 | Ad | 7073.7512 | 2597.2718
| 85 | 850 | 1819 | 3 X 300 / 25 mm^2 | Ad | 7073.7512 | 2704.1792
| 85 | 850 | 1820 | 3 X 400 / 35 mm^2 | Ad | 7073.7512 | 2782.0094
| 85 | 850 | 1900 | 3,6/6 (7,2) kV - 6/10 (12) kV - 8,7/ 15 (17,5 ) kV Harici Tip Bakır Kablo Başlığı (Sıkı Geçme)
| 85 | 850 | 1901 | 1 X 35 / 16 mm^2 | Ad | 1602.6624 | 497.9323
| 85 | 850 | 1902 | 1 X 50 / 16 mm^2 | Ad | 1602.6624 | 531.474
| 85 | 850 | 1903 | 1 X 70 / 16 mm^2 | Ad | 1669.44 | 559.477
| 85 | 850 | 1904 | 1 X 95 / 16 mm^2 | Ad | 1669.44 | 576.0318
| 85 | 850 | 1905 | 1 X 120 / 16 mm^2 | Ad | 1903.1616 | 618.8874
| 85 | 850 | 1906 | 1 X 150 / 25 mm^2 | Ad | 1903.1616 | 665.5178
| 85 | 850 | 1907 | 1 X 185 / 25 mm^2 | Ad | 1903.1616 | 711.5309
| 85 | 850 | 1908 | 1 X 240 / 25 mm^2 | Ad | 2003.328 | 771.1265
| 85 | 850 | 1909 | 1 X 300 / 25 mm^2 | Ad | 2303.8272 | 1098.4335
| 85 | 850 | 1910 | 1 X 400 / 35 mm^2 | Ad | 3105.1584 | 1176.7926
| 85 | 850 | 2000 | 3,6/6 (7,2) kV - 6/10 (12) kV - 8,7/ 15 (17,5 ) kV Harici Tip Alüminyum Kablo Başlığı (Isı Büzüşmeli)
| 85 | 850 | 2001 | 1 X 35 / 16 mm^2 | Ad | 1078.4582 | 614.7312
| 85 | 850 | 2002 | 1 X 50 / 16 mm^2 | Ad | 1078.4582 | 656.1408
| 85 | 850 | 2003 | 1 X 70 / 16 mm^2 | Ad | 1078.4582 | 690.7123
| 85 | 850 | 2004 | 1 X 95 / 16 mm^2 | Ad | 1078.4582 | 711.1504
| 85 | 850 | 2005 | 1 X 120 / 16 mm^2 | Ad | 1195.319 | 764.0585
| 85 | 850 | 2006 | 1 X 150 / 25 mm^2 | Ad | 1195.319 | 821.6269
| 85 | 850 | 2007 | 1 X 185 / 25 mm^2 | Ad | 1225.369 | 878.4332
| 85 | 850 | 2008 | 1 X 240 / 25 mm^2 | Ad | 1225.369 | 952.008
| 85 | 850 | 2009 | 1 X 300 / 25 mm^2 | Ad | 1318.8576 | 1356.0908
| 85 | 850 | 2010 | 1 X 400 / 35 mm^2 | Ad | 1636.0512 | 1452.8304
| 85 | 850 | 2011 | 3 X 35 / 16 mm^2 | Ad | 4624.3488 | 2071.6797
| 85 | 850 | 2012 | 3 X 50 / 16 mm^2 | Ad | 4624.3488 | 2126.3084
| 85 | 850 | 2013 | 3 X 70 / 16 mm^2 | Ad | 4624.3488 | 2294.2007
| 85 | 850 | 2014 | 3 X 95 / 16 mm^2 | Ad | 4624.3488 | 2466.0677
| 85 | 850 | 2015 | 3 X 120 / 16 mm^2 | Ad | 5325.5136 | 2631.0965
| 85 | 850 | 2016 | 3 X 150 / 25 mm^2 | Ad | 5325.5136 | 2852.0494
| 85 | 850 | 2017 | 3 X 185 / 25 mm^2 | Ad | 5325.5136 | 2960.1054
| 85 | 850 | 2018 | 3 X 240 / 25 mm^2 | Ad | 5325.5136 | 3061.175
| 85 | 850 | 2019 | 3 X 300 / 25 mm^2 | Ad | 5555.8963 | 3061.175
| 85 | 850 | 2020 | 3 X 400 / 35 mm^2 | Ad | 5926.512 | 3061.175
| 85 | 850 | 2100 | 3,6/6 (7,2) kV - 6/10 (12) kV - 8,7/ 15 (17,5 ) kV Harici Tip Alüminyum Kablo Başlığı (Soğuk Büzüşmeli)
| 85 | 850 | 2101 | 1 X 35 / 16 mm^2 | Ad | 1388.3063 | 640.5243
| 85 | 850 | 2102 | 1 X 50 / 16 mm^2 | Ad | 1388.3063 | 684.8978
| 85 | 850 | 2103 | 1 X 70 / 16 mm^2 | Ad | 1388.3063 | 730.5257
| 85 | 850 | 2104 | 1 X 95 / 16 mm^2 | Ad | 1388.3063 | 761.6064
| 85 | 850 | 2105 | 1 X 120 / 16 mm^2 | Ad | 1388.3063 | 777.896
| 85 | 850 | 2106 | 1 X 150 / 25 mm^2 | Ad | 1388.3063 | 823.7069
| 85 | 850 | 2107 | 1 X 185 / 25 mm^2 | Ad | 1388.3063 | 835.3183
| 85 | 850 | 2108 | 1 X 240 / 25 mm^2 | Ad | 1619.6907 | 868.4461
| 85 | 850 | 2109 | 1 X 300 / 25 mm^2 | Ad | 1619.6907 | 1147.6483
| 85 | 850 | 2110 | 1 X 400 / 35 mm^2 | Ad | 1784.9652 | 1243.5293
| 85 | 850 | 2111 | 3 X 35 / 16 mm^2 | Ad | 5848.5158 | 1928.7245
| 85 | 850 | 2112 | 3 X 50 / 16 mm^2 | Ad | 5848.5158 | 2059.737
| 85 | 850 | 2113 | 3 X 70 / 16 mm^2 | Ad | 5848.5158 | 2194.7567
| 85 | 850 | 2114 | 3 X 95 / 16 mm^2 | Ad | 5848.5158 | 2281.6395
| 85 | 850 | 2115 | 3 X 120 / 16 mm^2 | Ad | 5848.5158 | 2331.1786
| 85 | 850 | 2116 | 3 X 150 / 25 mm^2 | Ad | 6342.1358 | 2465.0049
| 85 | 850 | 2117 | 3 X 185 / 25 mm^2 | Ad | 6342.1358 | 2507.5752
| 85 | 850 | 2118 | 3 X 240 / 25 mm^2 | Ad | 7073.7512 | 2597.2718
| 85 | 850 | 2119 | 3 X 300 / 25 mm^2 | Ad | 7073.7512 | 2704.1792
| 85 | 850 | 2120 | 3 X 400 / 35 mm^2 | Ad | 7073.7512 | 2782.0094
| 85 | 850 | 2200 | 3,6/6 (7,2) kV - 6/10 (12) kV - 8,7/ 15 (17,5 ) kV Harici Tip Alüminyum Kablo Başlığı (Sıkı Geçme)
| 85 | 850 | 2201 | 1 X 35 / 16 mm^2 | Ad | 1488.96 | 497.9323
| 85 | 850 | 2202 | 1 X 50 / 16 mm^2 | Ad | 1548.5184 | 531.474
| 85 | 850 | 2203 | 1 X 70 / 16 mm^2 | Ad | 1637.856 | 559.477
| 85 | 850 | 2204 | 1 X 95 / 16 mm^2 | Ad | 1637.856 | 576.0318
| 85 | 850 | 2205 | 1 X 120 / 16 mm^2 | Ad | 1935.648 | 618.8874
| 85 | 850 | 2206 | 1 X 150 / 25 mm^2 | Ad | 1935.648 | 665.5178
| 85 | 850 | 2207 | 1 X 185 / 25 mm^2 | Ad | 1995.2064 | 711.5309
| 85 | 850 | 2208 | 1 X 240 / 25 mm^2 | Ad | 2054.7648 | 771.1265
| 85 | 850 | 2209 | 1 X 300 / 25 mm^2 | Ad | 2501.4528 | 1098.4335
| 85 | 850 | 2210 | 1 X 400 / 35 mm^2 | Ad | 2561.0112 | 1176.7926
| 85 | 850 | 2300 | 3,6/6 (7,2) kV - 6/10 (12) kV - 8,7/ 15 (17,5 ) kV Dahili Tip Al/Cu Kablo Başlığı (Isı Büzüşmeli)
| 85 | 850 | 2301 | 1 X 35 / 16 mm^2 | Ad | 1121.8637 | 614.7312
| 85 | 850 | 2302 | 1 X 50 / 16 mm^2 | Ad | 1121.8637 | 656.1408
| 85 | 850 | 2303 | 1 X 70 / 16 mm^2 | Ad | 1121.8637 | 690.7123
| 85 | 850 | 2304 | 1 X 95 / 16 mm^2 | Ad | 1121.8637 | 711.1504
| 85 | 850 | 2305 | 1 X 120 / 16 mm^2 | Ad | 1258.7578 | 764.0585
| 85 | 850 | 2306 | 1 X 150 / 25 mm^2 | Ad | 1258.7578 | 821.6269
| 85 | 850 | 2307 | 1 X 185 / 25 mm^2 | Ad | 1589.3069 | 878.4332
| 85 | 850 | 2308 | 1 X 240 / 25 mm^2 | Ad | 1589.3069 | 952.008
| 85 | 850 | 2309 | 1 X 300 / 25 mm^2 | Ad | 1913.1782 | 1356.0908
| 85 | 850 | 2310 | 1 X 400 / 35 mm^2 | Ad | 2103.4944 | 1452.8304
| 85 | 850 | 2311 | 3 X 35 / 16 mm^2 | Ad | 4190.2944 | 2071.6797
| 85 | 850 | 2312 | 3 X 50 / 16 mm^2 | Ad | 4190.2944 | 2126.3084
| 85 | 850 | 2313 | 3 X 70 / 16 mm^2 | Ad | 4190.2944 | 2294.2007
| 85 | 850 | 2314 | 3 X 95 / 16 mm^2 | Ad | 4190.2944 | 2466.0677
| 85 | 850 | 2315 | 3 X 120 / 16 mm^2 | Ad | 4437.3715 | 2631.0965
| 85 | 850 | 2316 | 3 X 150 / 25 mm^2 | Ad | 4437.3715 | 2852.0494
| 85 | 850 | 2317 | 3 X 185 / 25 mm^2 | Ad | 5605.9795 | 2960.1054
| 85 | 850 | 2318 | 3 X 240 / 25 mm^2 | Ad | 5605.9795 | 2960.1054
| 85 | 850 | 2319 | 3 X 300 / 25 mm^2 | Ad | 6447.3773 | 3061.175
| 85 | 850 | 2320 | 3 X 400 / 35 mm^2 | Ad | 6447.3773 | 3061.175
| 85 | 850 | 2400 | 3,6/6 (7,2) kV - 6/10 (12) kV - 8,7/ 15 (17,5 ) kV Harici Tip Al/Cu Kablo Başlığı (Isı Büzüşmeli)
| 85 | 850 | 2401 | 1 X 35 / 16 mm^2 | Ad | 1659.4234 | 614.7312
| 85 | 850 | 2402 | 1 X 50 / 16 mm^2 | Ad | 1659.4234 | 656.1408
| 85 | 850 | 2403 | 1 X 70 / 16 mm^2 | Ad | 1659.4234 | 690.7123
| 85 | 850 | 2404 | 1 X 95 / 16 mm^2 | Ad | 1659.4234 | 711.1504
| 85 | 850 | 2405 | 1 X 120 / 16 mm^2 | Ad | 1736.2176 | 764.0585
| 85 | 850 | 2406 | 1 X 150 / 25 mm^2 | Ad | 1736.2176 | 821.6269
| 85 | 850 | 2407 | 1 X 185 / 25 mm^2 | Ad | 2053.4112 | 878.4332
| 85 | 850 | 2408 | 1 X 240 / 25 mm^2 | Ad | 2053.4112 | 952.008
| 85 | 850 | 2409 | 1 X 300 / 25 mm^2 | Ad | 2320.5216 | 1356.0908
| 85 | 850 | 2410 | 1 X 400 / 35 mm^2 | Ad | 2661.0874 | 1452.8304
| 85 | 850 | 2411 | 3 X 35 / 16 mm^2 | Ad | 5185.2806 | 2071.6797
| 85 | 850 | 2412 | 3 X 50 / 16 mm^2 | Ad | 5185.2806 | 2126.3084
| 85 | 850 | 2413 | 3 X 70 / 16 mm^2 | Ad | 5185.2806 | 2294.2007
| 85 | 850 | 2414 | 3 X 95 / 16 mm^2 | Ad | 5185.2806 | 2466.0677
| 85 | 850 | 2415 | 3 X 120 / 16 mm^2 | Ad | 5512.4909 | 2631.0965
| 85 | 850 | 2416 | 3 X 150 / 25 mm^2 | Ad | 5512.4909 | 2852.0494
| 85 | 850 | 2417 | 3 X 185 / 25 mm^2 | Ad | 6073.4227 | 2960.1054
| 85 | 850 | 2418 | 3 X 240 / 25 mm^2 | Ad | 6073.4227 | 2960.1054
| 85 | 850 | 2419 | 3 X 300 / 25 mm^2 | Ad | 7519.1578 | 3061.175
| 85 | 850 | 2420 | 3 X 400 / 35 mm^2 | Ad | 7519.1578 | 3061.175
32.30.1 | 85 | 850 | 2500 | 3,6/6 (7,2) kV - 6/10 (12) kV - 8,7/ 15 (17,5 ) kV Bakır Kablo Eki (Isı Büzüşmeli)
| 85 | 850 | 2501 | 1 X 35 / 16 mm^2 | Ad | 2671.104 | 2826.8748
| 85 | 850 | 2502 | 1 X 50 / 16 mm^2 | Ad | 2671.104 | 2982.5829
| 85 | 850 | 2503 | 1 X 70 / 16 mm^2 | Ad | 2671.104 | 3145.6626
| 85 | 850 | 2504 | 1 X 95 / 16 mm^2 | Ad | 2671.104 | 3383.7327
| 85 | 850 | 2505 | 1 X 120 / 16 mm^2 | Ad | 2671.104 | 3613.3966
| 85 | 850 | 2506 | 1 X 150 / 25 mm^2 | Ad | 2671.104 | 3932.2607
| 85 | 850 | 2507 | 1 X 185 / 25 mm^2 | Ad | 2671.104 | 4088.1974
| 85 | 850 | 2508 | 1 X 240 / 25 mm^2 | Ad | 2848.0646 | 4400.2996
| 85 | 850 | 2509 | 1 X 300 / 25 mm^2 | Ad | 3746.2234 | 4400.2996
| 85 | 850 | 2510 | 1 X 400 / 35 mm^2 | Ad | 4480.777 | 4400.2996
| 85 | 850 | 2511 | 3 X 35 / 16 mm^2 | Ad | 7285.4362 | 4794.9923
| 85 | 850 | 2512 | 3 X 50 / 16 mm^2 | Ad | 7285.4362 | 5033.2149
| 85 | 850 | 2513 | 3 X 70 / 16 mm^2 | Ad | 7429.008 | 5185.5582
| 85 | 850 | 2514 | 3 X 95 / 16 mm^2 | Ad | 7429.008 | 5430.0854
| 85 | 850 | 2515 | 3 X 120 / 16 mm^2 | Ad | 7429.008 | 5646.0731
| 85 | 850 | 2516 | 3 X 150 / 25 mm^2 | Ad | 7429.008 | 5823.0576
| 85 | 850 | 2517 | 3 X 185 / 25 mm^2 | Ad | 7429.008 | 5974.4865
| 85 | 850 | 2518 | 3 X 240 / 25 mm^2 | Ad | 8176.9171 | 6054.8231
| 85 | 850 | 2519 | 3 X 300 / 25 mm^2 | Ad | 8176.9171 | 6054.8231
| 85 | 850 | 2520 | 3 X 400 / 35 mm^2 | Ad | 8176.9171 | 6054.8231
| 85 | 850 | 2600 | 3,6/6 (7,2) kV - 6/10 (12) kV - 8,7/ 15 (17,5 ) kV Bakır Kablo Eki (Soğuk Büzüşmeli)
| 85 | 850 | 2601 | 1 X 35 / 16 mm^2 | Ad | 3052.0702 | 2261.4998
| 85 | 850 | 2602 | 1 X 50 / 16 mm^2 | Ad | 3052.0702 | 2386.0663
| 85 | 850 | 2603 | 1 X 70 / 16 mm^2 | Ad | 3052.0702 | 2516.5301
| 85 | 850 | 2604 | 1 X 95 / 16 mm^2 | Ad | 3052.0702 | 2706.9862
| 85 | 850 | 2605 | 1 X 120 / 16 mm^2 | Ad | 3052.0702 | 2890.7173
| 85 | 850 | 2606 | 1 X 150 / 25 mm^2 | Ad | 3052.0702 | 3145.8085
| 85 | 850 | 2607 | 1 X 185 / 25 mm^2 | Ad | 3237.1777 | 3270.558
| 85 | 850 | 2608 | 1 X 240 / 25 mm^2 | Ad | 3237.1777 | 3520.2397
| 85 | 850 | 2609 | 1 X 300 / 25 mm^2 | Ad | 3237.1777 | 3520.2397
| 85 | 850 | 2610 | 1 X 400 / 35 mm^2 | Ad | 4008.459 | 3520.2397
| 85 | 850 | 2611 | 3 X 35 / 16 mm^2 | Ad | 10945.5832 | 3835.9939
| 85 | 850 | 2612 | 3 X 50 / 16 mm^2 | Ad | 10945.5832 | 4026.5719
| 85 | 850 | 2613 | 3 X 70 / 16 mm^2 | Ad | 10945.5832 | 4148.4466
| 85 | 850 | 2614 | 3 X 95 / 16 mm^2 | Ad | 10945.5832 | 4344.0683
| 85 | 850 | 2615 | 3 X 120 / 16 mm^2 | Ad | 10945.5832 | 4516.8585
| 85 | 850 | 2616 | 3 X 150 / 25 mm^2 | Ad | 10945.5832 | 4658.4461
| 85 | 850 | 2617 | 3 X 185 / 25 mm^2 | Ad | 11562.6082 | 4779.5892
| 85 | 850 | 2618 | 3 X 240 / 25 mm^2 | Ad | 11562.6082 | 4843.8585
| 85 | 850 | 2619 | 3 X 300 / 25 mm^2 | Ad | 11562.6082 | 4843.8585
| 85 | 850 | 2620 | 3 X 400 / 35 mm^2 | Ad | 11562.6082 | 4843.8585
| 85 | 850 | 2700 | 3,6/6 (7,2) kV - 6/10 (12) kV - 8,7/ 15 (17,5 ) kV Alüminyum Kablo Eki (Isı Büzüşmeli)
| 85 | 850 | 2701 | 1 X 35 / 16 mm^2 | Ad | 2567.5987 | 2826.8748
| 85 | 850 | 2702 | 1 X 50 / 16 mm^2 | Ad | 2567.5987 | 2982.5829
| 85 | 850 | 2703 | 1 X 70 / 16 mm^2 | Ad | 2567.5987 | 3145.6626
| 85 | 850 | 2704 | 1 X 95 / 16 mm^2 | Ad | 2567.5987 | 3383.7327
| 85 | 850 | 2705 | 1 X 120 / 16 mm^2 | Ad | 2567.5987 | 3613.3966
| 85 | 850 | 2706 | 1 X 150 / 25 mm^2 | Ad | 2567.5987 | 3932.2607
| 85 | 850 | 2707 | 1 X 185 / 25 mm^2 | Ad | 2567.5987 | 4088.1974
| 85 | 850 | 2708 | 1 X 240 / 25 mm^2 | Ad | 2894.809 | 4400.2996
| 85 | 850 | 2709 | 1 X 300 / 25 mm^2 | Ad | 2894.809 | 4400.2996
| 85 | 850 | 2710 | 1 X 400 / 35 mm^2 | Ad | 4674.432 | 4400.2996
| 85 | 850 | 2711 | 3 X 35 / 16 mm^2 | Ad | 7242.0307 | 4794.9923
| 85 | 850 | 2712 | 3 X 50 / 16 mm^2 | Ad | 7242.0307 | 5033.2149
| 85 | 850 | 2713 | 3 X 70 / 16 mm^2 | Ad | 7242.0307 | 5185.5582
| 85 | 850 | 2714 | 3 X 95 / 16 mm^2 | Ad | 7242.0307 | 5430.0854
| 85 | 850 | 2715 | 3 X 120 / 16 mm^2 | Ad | 7475.7523 | 5646.0731
| 85 | 850 | 2716 | 3 X 150 / 25 mm^2 | Ad | 7475.7523 | 5823.0576
| 85 | 850 | 2717 | 3 X 185 / 25 mm^2 | Ad | 7475.7523 | 5974.4865
| 85 | 850 | 2718 | 3 X 240 / 25 mm^2 | Ad | 8317.1501 | 6054.8231
| 85 | 850 | 2719 | 3 X 300 / 25 mm^2 | Ad | 8317.1501 | 6054.8231
| 85 | 850 | 2720 | 3 X 400 / 35 mm^2 | Ad | 8317.1501 | 6054.8231
| 85 | 850 | 2800 | 3,6/6 (7,2) kV - 6/10 (12) kV - 8,7/ 15 (17,5 ) kV Alüminyum Kablo Eki (Soğuk Büzüşmeli )
| 85 | 850 | 2801 | 1 X 35 / 16 mm^2 | Ad | 3052.0702 | 2261.4998
| 85 | 850 | 2802 | 1 X 50 / 16 mm^2 | Ad | 3052.0702 | 2386.0663
| 85 | 850 | 2803 | 1 X 70 / 16 mm^2 | Ad | 3052.0702 | 2516.5301
| 85 | 850 | 2804 | 1 X 95 / 16 mm^2 | Ad | 3052.0702 | 2706.9862
| 85 | 850 | 2805 | 1 X 120 / 16 mm^2 | Ad | 3052.0702 | 2890.7173
| 85 | 850 | 2806 | 1 X 150 / 25 mm^2 | Ad | 3052.0702 | 3145.8085
| 85 | 850 | 2807 | 1 X 185 / 25 mm^2 | Ad | 3237.1777 | 3270.558
| 85 | 850 | 2808 | 1 X 240 / 25 mm^2 | Ad | 3237.1777 | 3520.2397
| 85 | 850 | 2809 | 1 X 300 / 25 mm^2 | Ad | 3237.1777 | 3520.2397
| 85 | 850 | 2810 | 1 X 400 / 35 mm^2 | Ad | 4008.459 | 3520.2397
| 85 | 850 | 2811 | 3 X 35 / 16 mm^2 | Ad | 10945.5832 | 3835.9939
| 85 | 850 | 2812 | 3 X 50 / 16 mm^2 | Ad | 10945.5832 | 4026.5719
| 85 | 850 | 2813 | 3 X 70 / 16 mm^2 | Ad | 10945.5832 | 4148.4466
| 85 | 850 | 2814 | 3 X 95 / 16 mm^2 | Ad | 10945.5832 | 4344.0683
| 85 | 850 | 2815 | 3 X 120 / 16 mm^2 | Ad | 10945.5832 | 4516.8585
| 85 | 850 | 2816 | 3 X 150 / 25 mm^2 | Ad | 10945.5832 | 4658.4461
| 85 | 850 | 2817 | 3 X 185 / 25 mm^2 | Ad | 11562.6082 | 4779.5892
| 85 | 850 | 2818 | 3 X 240 / 25 mm^2 | Ad | 11562.6082 | 4843.8585
| 85 | 850 | 2819 | 3 X 300 / 25 mm^2 | Ad | 11562.6082 | 4843.8585
| 85 | 850 | 2820 | 3 X 400 / 35 mm^2 | Ad | 11562.6082 | 4843.8585
32.34.16 | 85 | 850 | 2900 | 3,6/6 (7,2) kV - 6/10 (12) kV - 8,7/ 15 (17,5 ) kV Fiş Tipi Düz Tip Bakır Ekranlı Ayrılabilir Bağlayıcı
| 85 | 850 | 2901 | 1 X 35 / 16 mm^2 | Ad | 4323.8496 | 307.3656
| 85 | 850 | 2902 | 1 X 50 / 16 mm^2 | Ad | 4390.6272 | 328.1085
| 85 | 850 | 2903 | 1 X 70 / 16 mm^2 | Ad | 4474.0992 | 344.6488
| 85 | 850 | 2904 | 1 X 95 / 16 mm^2 | Ad | 4557.5712 | 355.4609
| 85 | 850 | 2905 | 1 X 120 / 16 mm^2 | Ad | 4657.7376 | 382.8135
| 85 | 850 | 2906 | 1 X 150 / 25 mm^2 | Ad | 4724.5152 | 410.8516
| 85 | 850 | 2907 | 1 X 185 / 25 mm^2 | Ad | 4724.5152 | 440.001
| 85 | 850 | 2908 | 1 X 240 / 25 mm^2 | Ad | 4724.5152 | 476.7502
32.34.15 | 85 | 850 | 3000 | 3,6/6 (7,2) kV - 6/10 (12) kV - 8,7/ 15 (17,5 ) kV Fiş Tipi T Tip Bakır Ekranlı Ayrılabilir Bağlayıcı
| 85 | 850 | 3001 | 1 X 35 s / 16 mm^2 | Ad | 7762.896 | 307.3656
| 85 | 850 | 3002 | 1 X 50 s / 16 mm^2 | Ad | 7929.84 | 328.1085
| 85 | 850 | 3003 | 1 X 70 s / 16 mm^2 | Ad | 8030.0064 | 344.6488
| 85 | 850 | 3004 | 1 X 95 s / 16 mm^2 | Ad | 8230.3392 | 355.4609
| 85 | 850 | 3005 | 1 X 120 s / 16 mm^2 | Ad | 8480.7552 | 382.8135
| 85 | 850 | 3006 | 1 X 150 s / 25 mm^2 | Ad | 8547.5328 | 410.8516
| 85 | 850 | 3007 | 1 X 185 s / 25 mm^2 | Ad | 8547.5328 | 440.001
| 85 | 850 | 3008 | 1 X 240 s / 25 mm^2 | Ad | 8547.5328 | 476.7502
32.34.15 | 85 | 850 | 3100 | 3,6/6 (7,2) kV - 6/10 (12) kV - 8,7/ 15 (17,5 ) kV Fiş Tipi L Tip Bakır Ekranlı Ayrılabilir Bağlayıcı
| 85 | 850 | 3101 | 1 X 35 s / 16 mm^2 | Ad | 7762.896 | 307.3656
| 85 | 850 | 3102 | 1 X 50 s / 16 mm^2 | Ad | 7929.84 | 328.1085
| 85 | 850 | 3103 | 1 X 70 s / 16 mm^2 | Ad | 8030.0064 | 344.6488
| 85 | 850 | 3104 | 1 X 95 s / 16 mm^2 | Ad | 8230.3392 | 355.4609
| 85 | 850 | 3105 | 1 X 120 s / 16 mm^2 | Ad | 8480.7552 | 382.8135
| 85 | 850 | 3106 | 1 X 150 s / 25 mm^2 | Ad | 8547.5328 | 410.8516
| 85 | 850 | 3107 | 1 X 185 s / 25 mm^2 | Ad | 8547.5328 | 440.001
| 85 | 850 | 3108 | 1 X 240 s / 25 mm^2 | Ad | 8547.5328 | 476.7502
32.34.16 | 85 | 850 | 3200 | 3,6/6 (7,2) kV - 6/10 (12) kV - 8,7/ 15 (17,5 ) kV Civatalı Tip Düz Tip Bakır Ekranlı Ayrılabilir Bağlayıcı
| 85 | 850 | 3201 | 1 X 35 s / 16 mm^2 | Ad | 4323.8496 | 307.3656
| 85 | 850 | 3202 | 1 X 50 s / 16 mm^2 | Ad | 4390.6272 | 328.1085
| 85 | 850 | 3203 | 1 X 70 s / 16 mm^2 | Ad | 4474.0992 | 344.6488
| 85 | 850 | 3204 | 1 X 95 s / 16 mm^2 | Ad | 4557.5712 | 355.4609
| 85 | 850 | 3205 | 1 X 120 s / 16 mm^2 | Ad | 4657.7376 | 382.8135
| 85 | 850 | 3206 | 1 X 150 s / 25 mm^2 | Ad | 4724.5152 | 410.8516
| 85 | 850 | 3207 | 1 X 185 s / 25 mm^2 | Ad | 4724.5152 | 440.001
| 85 | 850 | 3208 | 1 X 240 s / 25 mm^2 | Ad | 4724.5152 | 476.7502
32.34.16 | 85 | 850 | 3300 | 3,6/6 (7,2) kV - 6/10 (12) kV - 8,7/ 15 (17,5 ) kV Civatalı Tip T Tip Bakır Ekranlı Ayrılabilir Bağlayıcı
| 85 | 850 | 3301 | 1 X 35 s / 16 mm^2 | Ad | 7762.896 | 307.3656
| 85 | 850 | 3302 | 1 X 50 s / 16 mm^2 | Ad | 7929.84 | 328.1085
| 85 | 850 | 3303 | 1 X 70 s / 16 mm^2 | Ad | 8030.0064 | 344.6488
| 85 | 850 | 3304 | 1 X 95 s / 16 mm^2 | Ad | 8230.3392 | 355.4609
| 85 | 850 | 3305 | 1 X 120 s / 16 mm^2 | Ad | 8480.7552 | 382.8135
| 85 | 850 | 3306 | 1 X 150 s / 25 mm^2 | Ad | 8547.5328 | 410.8516
| 85 | 850 | 3307 | 1 X 185 s / 25 mm^2 | Ad | 8547.5328 | 440.001
| 85 | 850 | 3308 | 1 X 240 s / 25 mm^2 | Ad | 8547.5328 | 476.7502
32.34.16 | 85 | 850 | 3400 | 3,6/6 (7,2) kV - 6/10 (12) kV - 8,7/ 15 (17,5 ) kV Civatalı Tip Tipi L Tip Bakır Ekranlı Ayrılabilir Bağlayıcı
| 85 | 850 | 3401 | 1 X 35 s / 16 mm^2 | Ad | 7762.896 | 307.3656
| 85 | 850 | 3402 | 1 X 50 s / 16 mm^2 | Ad | 7929.84 | 328.1085
| 85 | 850 | 3403 | 1 X 70 s / 16 mm^2 | Ad | 8030.0064 | 344.6488
| 85 | 850 | 3404 | 1 X 95 s / 16 mm^2 | Ad | 8230.3392 | 355.4609
| 85 | 850 | 3405 | 1 X 120 s / 16 mm^2 | Ad | 8480.7552 | 382.8135
| 85 | 850 | 3406 | 1 X 150 s / 25 mm^2 | Ad | 8547.5328 | 410.8516
| 85 | 850 | 3407 | 1 X 185 s / 25 mm^2 | Ad | 8547.5328 | 440.001
| 85 | 850 | 3408 | 1 X 240 s / 25 mm^2 | Ad | 8547.5328 | 476.7502
| 85 | 850 | 3500 | 3,6/6 (7,2) kV - 6/10 (12) kV - 8,7/ 15 (17,5 ) kV Fiş Tipi Düz Tip Alüminyum Ekranlı Ayrılabilir Bağlayıcı
| 85 | 850 | 3501 | 1 X 35 / 16 mm^2 | Ad | 4323.8496 | 307.3656
| 85 | 850 | 3502 | 1 X 50 / 16 mm^2 | Ad | 4390.6272 | 328.1085
| 85 | 850 | 3503 | 1 X 70 / 16 mm^2 | Ad | 4474.0992 | 344.6488
| 85 | 850 | 3504 | 1 X 95 / 16 mm^2 | Ad | 4557.5712 | 355.4609
| 85 | 850 | 3505 | 1 X 120 / 16 mm^2 | Ad | 4657.7376 | 382.8135
| 85 | 850 | 3506 | 1 X 150 / 25 mm^2 | Ad | 4724.5152 | 410.8516
| 85 | 850 | 3507 | 1 X 185 / 25 mm^2 | Ad | 4724.5152 | 440.001
| 85 | 850 | 3508 | 1 X 240 / 25 mm^2 | Ad | 4724.5152 | 476.7502
| 85 | 850 | 3600 | 3,6/6 (7,2) kV - 6/10 (12) kV - 8,7/ 15 (17,5 ) kV Fiş Tipi T Tip Alüminyum Ekranlı Ayrılabilir Bağlayıcı
| 85 | 850 | 3601 | 1 X 35 / 16 mm^2 | Ad | 7762.896 | 307.3656
| 85 | 850 | 3602 | 1 X 50 / 16 mm^2 | Ad | 7929.84 | 328.1085
| 85 | 850 | 3603 | 1 X 70 / 16 mm^2 | Ad | 8030.0064 | 344.6488
| 85 | 850 | 3604 | 1 X 95 / 16 mm^2 | Ad | 8230.3392 | 355.4609
| 85 | 850 | 3605 | 1 X 120 / 16 mm^2 | Ad | 8480.7552 | 382.8135
| 85 | 850 | 3606 | 1 X 150 / 25 mm^2 | Ad | 8547.5328 | 410.8516
| 85 | 850 | 3607 | 1 X 185 / 25 mm^2 | Ad | 8547.5328 | 440.001
| 85 | 850 | 3608 | 1 X 240 / 25 mm^2 | Ad | 8547.5328 | 476.7502
| 85 | 850 | 3700 | 3,6/6 (7,2) kV - 6/10 (12) kV - 8,7/ 15 (17,5 ) kV Fiş Tipi L Tip Alüminyum Ekranlı Ayrılabilir Bağlayıcı
| 85 | 850 | 3701 | 1 X 35 / 16 mm^2 | Ad | 7762.896 | 307.3656
| 85 | 850 | 3702 | 1 X 50 / 16 mm^2 | Ad | 7929.84 | 328.1085
| 85 | 850 | 3703 | 1 X 70 / 16 mm^2 | Ad | 8030.0064 | 344.6488
| 85 | 850 | 3704 | 1 X 95 / 16 mm^2 | Ad | 8230.3392 | 355.4609
| 85 | 850 | 3705 | 1 X 120 / 16 mm^2 | Ad | 8480.7552 | 382.8135
| 85 | 850 | 3706 | 1 X 150 / 25 mm^2 | Ad | 8547.5328 | 410.8516
| 85 | 850 | 3707 | 1 X 185 / 25 mm^2 | Ad | 8547.5328 | 440.001
| 85 | 850 | 3708 | 1 X 240 / 25 mm^2 | Ad | 8547.5328 | 476.7502
| 85 | 850 | 3800 | 3,6/6 (7,2) kV - 6/10 (12) kV - 8,7/ 15 (17,5 ) kV Civatalı Tip Düz Tip Alüminyum Ekranlı Ayrılabilir Bağlayıcı
| 85 | 850 | 3801 | 1 X 35 / 16 mm^2 | Ad | 4323.8496 | 307.3656
| 85 | 850 | 3802 | 1 X 50 / 16 mm^2 | Ad | 4390.6272 | 328.1085
| 85 | 850 | 3803 | 1 X 70 / 16 mm^2 | Ad | 4474.0992 | 344.6488
| 85 | 850 | 3804 | 1 X 95 / 16 mm^2 | Ad | 4557.5712 | 355.4609
| 85 | 850 | 3805 | 1 X 120 / 16 mm^2 | Ad | 4657.7376 | 382.8135
| 85 | 850 | 3806 | 1 X 150 / 25 mm^2 | Ad | 4724.5152 | 410.8516
| 85 | 850 | 3807 | 1 X 185 / 25 mm^2 | Ad | 4724.5152 | 440.001
| 85 | 850 | 3808 | 1 X 240 / 25 mm^2 | Ad | 4724.5152 | 476.7502
| 85 | 850 | 3900 | 3,6/6 (7,2) kV - 6/10 (12) kV - 8,7/ 15 (17,5 ) kV Civatalı Tip T Tip Alüminyum Ekranlı Ayrılabilir Bağlayıcı
| 85 | 850 | 3901 | 1 X 35 / 16 mm^2 | Ad | 7762.896 | 307.3656
| 85 | 850 | 3902 | 1 X 50 / 16 mm^2 | Ad | 7929.84 | 328.1085
| 85 | 850 | 3903 | 1 X 70 / 16 mm^2 | Ad | 8030.0064 | 344.6488
| 85 | 850 | 3904 | 1 X 95 / 16 mm^2 | Ad | 8230.3392 | 355.4609
| 85 | 850 | 3905 | 1 X 120 / 16 mm^2 | Ad | 8480.7552 | 382.8135
| 85 | 850 | 3906 | 1 X 150 / 25 mm^2 | Ad | 8547.5328 | 410.8516
| 85 | 850 | 3907 | 1 X 185 / 25 mm^2 | Ad | 8547.5328 | 440.001
| 85 | 850 | 3908 | 1 X 240 / 25 mm^2 | Ad | 8547.5328 | 476.7502
| 85 | 850 | 4000 | 3,6/6 (7,2) kV - 6/10 (12) kV - 8,7/ 15 (17,5 ) kV Civatalı Tip Tipi L Tip Alüminyum Ekranlı Ayrılabilir Bağlayıcı
| 85 | 850 | 4001 | 1 X 35 / 16 mm^2 | Ad | 7762.896 | 307.3656
| 85 | 850 | 4002 | 1 X 50 / 16 mm^2 | Ad | 7929.84 | 328.1085
| 85 | 850 | 4003 | 1 X 70 / 16 mm^2 | Ad | 8030.0064 | 344.6488
| 85 | 850 | 4004 | 1 X 95 / 16 mm^2 | Ad | 8230.3392 | 355.4609
| 85 | 850 | 4005 | 1 X 120 / 16 mm^2 | Ad | 8480.7552 | 382.8135
| 85 | 850 | 4006 | 1 X 150 / 25 mm^2 | Ad | 8547.5328 | 410.8516
| 85 | 850 | 4007 | 1 X 185 / 25 mm^2 | Ad | 8547.5328 | 440.001
| 85 | 850 | 4008 | 1 X 240 / 25 mm^2 | Ad | 8547.5328 | 476.7502
| 85 | 860 | 1000 | 19/33 (36 ) kV OG KABLO YARDIMCI DONANIMLARI
32.34.11 | 85 | 860 | 1100 | 19/33 (36 ) kV Dahili Tip Bakır Kablo Başlığı (Isı Büzüşmeli)
| 85 | 860 | 1101 | 1 X 35 / 16 mm^2 | Ad | 1068.4416 | 755.0427
| 85 | 860 | 1102 | 1 X 50 / 16 mm^2 | Ad | 1068.4416 | 798.7063
| 85 | 860 | 1103 | 1 X 70 / 16 mm^2 | Ad | 1068.4416 | 853.411
| 85 | 860 | 1104 | 1 X 95 / 16 mm^2 | Ad | 1068.4416 | 899.0238
| 85 | 860 | 1105 | 1 X 120 / 16 mm^2 | Ad | 1252.08 | 924.808
| 85 | 860 | 1106 | 1 X 150 / 25 mm^2 | Ad | 1252.08 | 993.6462
| 85 | 860 | 1107 | 1 X 185 / 25 mm^2 | Ad | 1252.08 | 1069.0939
| 85 | 860 | 1108 | 1 X 240 / 25 mm^2 | Ad | 1252.08 | 1142.1353
| 85 | 860 | 1109 | 1 X 300 / 25 mm^2 | Ad | 1402.3296 | 1238.4022
| 85 | 860 | 1110 | 1 X 400 / 35 mm^2 | Ad | 2243.7274 | 1238.4022
| 85 | 860 | 1111 | 3 X 35 / 16 mm^2 | Ad | 5605.9795 | 1238.4022
| 85 | 860 | 1112 | 3 X 50 / 16 mm^2 | Ad | 5605.9795 | 2255.1213
| 85 | 860 | 1113 | 3 X 70 / 16 mm^2 | Ad | 5605.9795 | 2404.8297
| 85 | 860 | 1114 | 3 X 95 / 16 mm^2 | Ad | 5605.9795 | 2549.0393
| 85 | 860 | 1115 | 3 X 120 / 16 mm^2 | Ad | 6307.1443 | 2693.4014
| 85 | 860 | 1116 | 3 X 150 / 25 mm^2 | Ad | 6307.1443 | 2764.265
| 85 | 860 | 1117 | 3 X 185 / 25 mm^2 | Ad | 6307.1443 | 2982.3543
| 85 | 860 | 1118 | 3 X 240 / 25 mm^2 | Ad | 6307.1443 | 3204.9515
| 85 | 860 | 1119 | 3 X 300 / 25 mm^2 | Ad | 6410.6496 | 3204.9515
| 85 | 860 | 1120 | 3 X 400 / 35 mm^2 | Ad | 6410.6496 | 3204.9515
| 85 | 860 | 1200 | 19/33 (36 ) kV Dahili Tip Bakır Kablo Başlığı (Soğuk Büzüşmeli)
| 85 | 860 | 1201 | 1 X 35 / 16 mm^2 | Ad | 1586.6358 | 641.7863
| 85 | 860 | 1202 | 1 X 50 / 16 mm^2 | Ad | 1586.6358 | 678.9003
| 85 | 860 | 1203 | 1 X 70 / 16 mm^2 | Ad | 1586.6358 | 725.3993
| 85 | 860 | 1204 | 1 X 95 / 16 mm^2 | Ad | 1586.6358 | 764.1702
| 85 | 860 | 1205 | 1 X 120 / 16 mm^2 | Ad | 1586.6358 | 786.0868
| 85 | 860 | 1206 | 1 X 150 / 25 mm^2 | Ad | 2115.5144 | 844.5993
| 85 | 860 | 1207 | 1 X 185 / 25 mm^2 | Ad | 2115.5144 | 908.7298
| 85 | 860 | 1208 | 1 X 240 / 25 mm^2 | Ad | 2115.5144 | 970.815
| 85 | 860 | 1209 | 1 X 300 / 25 mm^2 | Ad | 2203.6608 | 1052.6418
| 85 | 860 | 1210 | 1 X 400 / 35 mm^2 | Ad | 2313.8438 | 1052.6418
| 85 | 860 | 1300 | 19/33 (36 ) kV Dahili Tip Bakır Kablo Başlığı (Sıkı Geçme)
| 85 | 860 | 1301 | 1 X 35 / 16 mm^2 | Ad | 1280.5056 | 497.9323
| 85 | 860 | 1302 | 1 X 50 / 16 mm^2 | Ad | 1369.8432 | 531.474
| 85 | 860 | 1303 | 1 X 70 / 16 mm^2 | Ad | 1369.8432 | 559.477
| 85 | 860 | 1304 | 1 X 95 / 16 mm^2 | Ad | 1369.8432 | 576.0318
| 85 | 860 | 1305 | 1 X 120 / 16 mm^2 | Ad | 1637.856 | 618.8874
| 85 | 860 | 1306 | 1 X 150 / 25 mm^2 | Ad | 1637.856 | 665.5178
| 85 | 860 | 1307 | 1 X 185 / 25 mm^2 | Ad | 1697.4144 | 711.5309
| 85 | 860 | 1308 | 1 X 240 / 25 mm^2 | Ad | 2263.2192 | 771.1265
| 85 | 860 | 1309 | 1 X 300 / 25 mm^2 | Ad | 3067.2576 | 1098.4335
| 85 | 860 | 1310 | 1 X 400 / 35 mm^2 | Ad | 3126.816 | 1176.7926
32.34.11.1 | 85 | 860 | 1400 | 19/33 (36 ) kV Dahili Tip Alüminyum Kablo Başlığı (Isı Büzüşmeli)
| 85 | 860 | 1401 | 1 X 35 / 16 mm^2 | Ad | 987.9475 | 755.0427
| 85 | 860 | 1402 | 1 X 50 / 16 mm^2 | Ad | 987.9475 | 798.7063
| 85 | 860 | 1403 | 1 X 70 / 16 mm^2 | Ad | 987.9475 | 853.411
| 85 | 860 | 1404 | 1 X 95 / 16 mm^2 | Ad | 987.9475 | 899.0238
| 85 | 860 | 1405 | 1 X 120 / 16 mm^2 | Ad | 1098.4013 | 924.808
| 85 | 860 | 1406 | 1 X 150 / 25 mm^2 | Ad | 1098.4013 | 993.6462
| 85 | 860 | 1407 | 1 X 185 / 25 mm^2 | Ad | 1098.4013 | 1069.0939
| 85 | 860 | 1408 | 1 X 240 / 25 mm^2 | Ad | 1098.4013 | 1142.1353
| 85 | 860 | 1409 | 1 X 300 / 25 mm^2 | Ad | 1288.6272 | 1142.1353
| 85 | 860 | 1410 | 1 X 400 / 35 mm^2 | Ad | 1972.8269 | 1142.1353
| 85 | 860 | 1411 | 3 X 35 / 16 mm^2 | Ad | 2061.8035 | 1238.4022
| 85 | 860 | 1412 | 3 X 50 / 16 mm^2 | Ad | 2402.3693 | 2255.1213
| 85 | 860 | 1413 | 3 X 70 / 16 mm^2 | Ad | 4979.6237 | 2404.8297
| 85 | 860 | 1414 | 3 X 95 / 16 mm^2 | Ad | 4979.6237 | 2549.0393
| 85 | 860 | 1415 | 3 X 120 / 16 mm^2 | Ad | 4979.6237 | 2693.4014
| 85 | 860 | 1416 | 3 X 150 / 25 mm^2 | Ad | 4979.6237 | 2764.265
| 85 | 860 | 1417 | 3 X 185 / 25 mm^2 | Ad | 5663.8234 | 2982.3543
| 85 | 860 | 1418 | 3 X 240 / 25 mm^2 | Ad | 5663.8234 | 3204.9515
| 85 | 860 | 1419 | 3 X 300 / 25 mm^2 | Ad | 5663.8234 | 3204.9515
| 85 | 860 | 1420 | 3 X 400 / 35 mm^2 | Ad | 5663.8234 | 3204.9515
| 85 | 860 | 1500 | 19/33 (36 ) kV Dahili Tip Alüminyum Kablo Başlığı (Soğuk Büzüşmeli)
| 85 | 860 | 1501 | 1 X 35 / 16 mm^2 | Ad | 1586.6358 | 641.7863
| 85 | 860 | 1502 | 1 X 50 / 16 mm^2 | Ad | 1586.6358 | 678.9003
| 85 | 860 | 1503 | 1 X 70 / 16 mm^2 | Ad | 1586.6358 | 725.3993
| 85 | 860 | 1504 | 1 X 95 / 16 mm^2 | Ad | 1586.6358 | 764.1702
| 85 | 860 | 1505 | 1 X 120 / 16 mm^2 | Ad | 1586.6358 | 786.0868
| 85 | 860 | 1506 | 1 X 150 / 25 mm^2 | Ad | 2115.5144 | 844.5993
| 85 | 860 | 1507 | 1 X 185 / 25 mm^2 | Ad | 2115.5144 | 908.7298
| 85 | 860 | 1508 | 1 X 240 / 25 mm^2 | Ad | 2115.5144 | 970.815
| 85 | 860 | 1509 | 1 X 300 / 25 mm^2 | Ad | 2203.6608 | 1052.6418
| 85 | 860 | 1510 | 1 X 400 / 35 mm^2 | Ad | 2313.8438 | 1052.6418
| 85 | 860 | 1600 | 19/33 (36 ) kV Dahili Tip Alüminyum Kablo Başlığı (Sıkı Geçme)
| 85 | 860 | 1601 | 1 X 35 / 16 mm^2 | Ad | 1280.5056 | 497.9323
| 85 | 860 | 1602 | 1 X 50 / 16 mm^2 | Ad | 1369.8432 | 531.474
| 85 | 860 | 1603 | 1 X 70 / 16 mm^2 | Ad | 1369.8432 | 559.477
| 85 | 860 | 1604 | 1 X 95 / 16 mm^2 | Ad | 1369.8432 | 576.0318
| 85 | 860 | 1605 | 1 X 120 / 16 mm^2 | Ad | 1637.856 | 618.8874
| 85 | 860 | 1606 | 1 X 150 / 25 mm^2 | Ad | 1637.856 | 665.5178
| 85 | 860 | 1607 | 1 X 185 / 25 mm^2 | Ad | 1697.4144 | 711.5309
| 85 | 860 | 1608 | 1 X 240 / 25 mm^2 | Ad | 2263.2192 | 771.1265
| 85 | 860 | 1609 | 1 X 300 / 25 mm^2 | Ad | 3067.2576 | 1098.4335
| 85 | 860 | 1610 | 1 X 400 / 35 mm^2 | Ad | 3126.816 | 1176.7926
32.34.14 | 85 | 860 | 1700 | 19/33 (36 ) kV Harici Tip Bakır Kablo Başlığı (Isı Büzüşmeli)
| 85 | 860 | 1701 | 1 X 35 / 16 mm^2 | Ad | 3052.0702 | 972.8271
| 85 | 860 | 1702 | 1 X 50 / 16 mm^2 | Ad | 3052.0702 | 1041.5129
| 85 | 860 | 1703 | 1 X 70 / 16 mm^2 | Ad | 3052.0702 | 1112.9861
| 85 | 860 | 1704 | 1 X 95 / 16 mm^2 | Ad | 3052.0702 | 1186.5609
| 85 | 860 | 1705 | 1 X 120 / 16 mm^2 | Ad | 3052.0702 | 1238.4022
| 85 | 860 | 1706 | 1 X 150 / 25 mm^2 | Ad | 3052.0702 | 1263.8053
| 85 | 860 | 1707 | 1 X 185 / 25 mm^2 | Ad | 3237.1777 | 1337.6849
| 85 | 860 | 1708 | 1 X 240 / 25 mm^2 | Ad | 3237.1777 | 1357.8944
| 85 | 860 | 1709 | 1 X 300 / 25 mm^2 | Ad | 3237.1777 | 1357.8944
| 85 | 860 | 1710 | 1 X 400 / 35 mm^2 | Ad | 4008.459 | 1357.8944
| 85 | 860 | 1711 | 3 X 35 / 16 mm^2 | Ad | 10945.5832 | 1411.4121
| 85 | 860 | 1712 | 3 X 50 / 16 mm^2 | Ad | 10945.5832 | 2909.0081
| 85 | 860 | 1713 | 3 X 70 / 16 mm^2 | Ad | 10945.5832 | 3133.7831
| 85 | 860 | 1714 | 3 X 95 / 16 mm^2 | Ad | 10945.5832 | 3349.2374
| 85 | 860 | 1715 | 3 X 120 / 16 mm^2 | Ad | 10945.5832 | 3565.53
| 85 | 860 | 1716 | 3 X 150 / 25 mm^2 | Ad | 10945.5832 | 3708.0192
| 85 | 860 | 1717 | 3 X 185 / 25 mm^2 | Ad | 11562.6082 | 3788.2034
| 85 | 860 | 1718 | 3 X 240 / 25 mm^2 | Ad | 11562.6082 | 4005.3782
| 85 | 860 | 1719 | 3 X 300 / 25 mm^2 | Ad | 11562.6082 | 4005.3782
| 85 | 860 | 1720 | 3 X 400 / 35 mm^2 | Ad | 11562.6082 | 4005.3782
| 85 | 860 | 1800 | 19/33 (36 ) kV Harici Tip Bakır Kablo Başlığı (Soğuk Büzüşmeli)
| 85 | 860 | 1801 | 1 X 35 / 16 mm^2 | Ad | 1961.2581 | 641.7863
| 85 | 860 | 1802 | 1 X 50 / 16 mm^2 | Ad | 1961.2581 | 678.9003
| 85 | 860 | 1803 | 1 X 70 / 16 mm^2 | Ad | 1961.2581 | 725.3993
| 85 | 860 | 1804 | 1 X 95 / 16 mm^2 | Ad | 1961.2581 | 764.1702
| 85 | 860 | 1805 | 1 X 120 / 16 mm^2 | Ad | 1961.2581 | 786.0868
| 85 | 860 | 1806 | 1 X 150 / 25 mm^2 | Ad | 2952.9055 | 844.5993
| 85 | 860 | 1807 | 1 X 185 / 25 mm^2 | Ad | 2952.9055 | 908.7298
| 85 | 860 | 1808 | 1 X 240 / 25 mm^2 | Ad | 2952.9055 | 970.815
| 85 | 860 | 1809 | 1 X 300 / 25 mm^2 | Ad | 3019.0153 | 1052.6418
| 85 | 860 | 1810 | 1 X 400 / 35 mm^2 | Ad | 3151.2349 | 1052.6418
| 85 | 860 | 1900 | 19/33 (36 ) kV Harici Tip Bakır Kablo Başlığı (Sıkı Geçme)
| 85 | 860 | 1901 | 1 X 35 / 16 mm^2 | Ad | 1786.752 | 497.9323
| 85 | 860 | 1902 | 1 X 50 / 16 mm^2 | Ad | 1786.752 | 531.474
| 85 | 860 | 1903 | 1 X 70 / 16 mm^2 | Ad | 1786.752 | 559.477
| 85 | 860 | 1904 | 1 X 95 / 16 mm^2 | Ad | 2144.1024 | 576.0318
| 85 | 860 | 1905 | 1 X 120 / 16 mm^2 | Ad | 2144.1024 | 618.8874
| 85 | 860 | 1906 | 1 X 150 / 25 mm^2 | Ad | 2203.6608 | 665.5178
| 85 | 860 | 1907 | 1 X 185 / 25 mm^2 | Ad | 2203.6608 | 711.5309
| 85 | 860 | 1908 | 1 X 240 / 25 mm^2 | Ad | 2203.6608 | 771.1265
| 85 | 860 | 1909 | 1 X 300 / 25 mm^2 | Ad | 2769.4656 | 1098.4335
| 85 | 860 | 1910 | 1 X 400 / 35 mm^2 | Ad | 3781.9584 | 1176.7926
32.34.14.1 | 85 | 860 | 2000 | 19/33 (36 ) Harici Tip Alüminyum Kablo Başlığı (Isı Büzüşmeli)
| 85 | 860 | 2001 | 1 X 35 / 16 mm^2 | Ad | 1121.8637 | 972.8271
| 85 | 860 | 2002 | 1 X 50 / 16 mm^2 | Ad | 1121.8637 | 1041.5129
| 85 | 860 | 2003 | 1 X 70 / 16 mm^2 | Ad | 1121.8637 | 1112.9861
| 85 | 860 | 2004 | 1 X 95 / 16 mm^2 | Ad | 1121.8637 | 1186.5609
| 85 | 860 | 2005 | 1 X 120 / 16 mm^2 | Ad | 1258.7578 | 1238.4022
| 85 | 860 | 2006 | 1 X 150 / 25 mm^2 | Ad | 1258.7578 | 1263.8053
| 85 | 860 | 2007 | 1 X 185 / 25 mm^2 | Ad | 1258.7578 | 1337.6849
| 85 | 860 | 2008 | 1 X 240 / 25 mm^2 | Ad | 1258.7578 | 1357.8944
| 85 | 860 | 2009 | 1 X 300 / 25 mm^2 | Ad | 1445.735 | 1357.8944
| 85 | 860 | 2010 | 1 X 400 / 35 mm^2 | Ad | 1736.2176 | 1357.8944
| 85 | 860 | 2011 | 3 X 35 / 16 mm^2 | Ad | 4998.3034 | 1411.4121
| 85 | 860 | 2012 | 3 X 50 / 16 mm^2 | Ad | 4998.3034 | 2909.0081
| 85 | 860 | 2013 | 3 X 70 / 16 mm^2 | Ad | 4998.3034 | 3133.7831
| 85 | 860 | 2014 | 3 X 95 / 16 mm^2 | Ad | 4998.3034 | 3349.2374
| 85 | 860 | 2015 | 3 X 120 / 16 mm^2 | Ad | 5746.2125 | 3565.53
| 85 | 860 | 2016 | 3 X 150 / 25 mm^2 | Ad | 5746.2125 | 3708.0192
| 85 | 860 | 2017 | 3 X 185 / 25 mm^2 | Ad | 5746.2125 | 3788.2034
| 85 | 860 | 2018 | 3 X 240 / 25 mm^2 | Ad | 5746.2125 | 4005.3782
| 85 | 860 | 2019 | 3 X 300 / 25 mm^2 | Ad | 5746.2125 | 4005.3782
| 85 | 860 | 2020 | 3 X 400 / 35 mm^2 | Ad | 5746.2125 | 4005.3782
| 85 | 860 | 2100 | 19/33 (36 ) kV Harici Tip Alüminyum Kablo Başlığı (Soğuk Büzüşmeli)
| 85 | 860 | 2101 | 1 X 35 / 16 mm^2 | Ad | 1961.2581 | 641.7863
| 85 | 860 | 2102 | 1 X 50 / 16 mm^2 | Ad | 1961.2581 | 678.9003
| 85 | 860 | 2103 | 1 X 70 / 16 mm^2 | Ad | 1961.2581 | 725.3993
| 85 | 860 | 2104 | 1 X 95 / 16 mm^2 | Ad | 1961.2581 | 764.1702
| 85 | 860 | 2105 | 1 X 120 / 16 mm^2 | Ad | 1961.2581 | 786.0868
| 85 | 860 | 2106 | 1 X 150 / 25 mm^2 | Ad | 2952.9055 | 844.5993
| 85 | 860 | 2107 | 1 X 185 / 25 mm^2 | Ad | 2952.9055 | 908.7298
| 85 | 860 | 2108 | 1 X 240 / 25 mm^2 | Ad | 2952.9055 | 970.815
| 85 | 860 | 2109 | 1 X 300 / 25 mm^2 | Ad | 3019.0153 | 1052.6418
| 85 | 860 | 2110 | 1 X 400 / 35 mm^2 | Ad | 3151.2349 | 1052.6418
| 85 | 860 | 2200 | 19/33 (36 ) kV Harici Tip Alüminyum Kablo Başlığı (Sıkı Geçme)
| 85 | 860 | 2201 | 1 X 35 / 16 mm^2 | Ad | 1786.752 | 497.9323
| 85 | 860 | 2202 | 1 X 50 / 16 mm^2 | Ad | 1786.752 | 531.474
| 85 | 860 | 2203 | 1 X 70 / 16 mm^2 | Ad | 1786.752 | 559.477
| 85 | 860 | 2204 | 1 X 95 / 16 mm^2 | Ad | 2144.1024 | 576.0318
| 85 | 860 | 2205 | 1 X 120 / 16 mm^2 | Ad | 2144.1024 | 618.8874
| 85 | 860 | 2206 | 1 X 150 / 25 mm^2 | Ad | 2203.6608 | 665.5178
| 85 | 860 | 2207 | 1 X 185 / 25 mm^2 | Ad | 2203.6608 | 711.5309
| 85 | 860 | 2208 | 1 X 240 / 25 mm^2 | Ad | 2203.6608 | 771.1265
| 85 | 860 | 2209 | 1 X 300 / 25 mm^2 | Ad | 2769.4656 | 1098.4335
| 85 | 860 | 2210 | 1 X 400 / 35 mm^2 | Ad | 3781.9584 | 1176.7926
| 85 | 860 | 2300 | 19/33 (36 ) kV Dahili Tip Al/Cu Kablo Başlığı (Isı Büzüşmeli)
| 85 | 860 | 2301 | 1 X 35 / 16 mm^2 | Ad | 1258.7578 | 755.0427
| 85 | 860 | 2302 | 1 X 50 / 16 mm^2 | Ad | 1258.7578 | 798.7063
| 85 | 860 | 2303 | 1 X 70 / 16 mm^2 | Ad | 1258.7578 | 853.411
| 85 | 860 | 2304 | 1 X 95 / 16 mm^2 | Ad | 1258.7578 | 899.0238
| 85 | 860 | 2305 | 1 X 120 / 16 mm^2 | Ad | 1445.735 | 924.808
| 85 | 860 | 2306 | 1 X 150 / 25 mm^2 | Ad | 1445.735 | 993.6462
| 85 | 860 | 2307 | 1 X 185 / 25 mm^2 | Ad | 1679.4566 | 1069.0939
| 85 | 860 | 2308 | 1 X 240 / 25 mm^2 | Ad | 1679.4566 | 1142.1353
| 85 | 860 | 2309 | 1 X 300 / 25 mm^2 | Ad | 2243.7274 | 1142.1353
| 85 | 860 | 2310 | 1 X 400 / 35 mm^2 | Ad | 2711.1706 | 1142.1353
| 85 | 860 | 2311 | 3 X 35 / 16 mm^2 | Ad | 5929.8509 | 1238.4022
| 85 | 860 | 2312 | 3 X 50 / 16 mm^2 | Ad | 5929.8509 | 2255.1213
| 85 | 860 | 2313 | 3 X 70 / 16 mm^2 | Ad | 5929.8509 | 2404.8297
| 85 | 860 | 2314 | 3 X 95 / 16 mm^2 | Ad | 5929.8509 | 2549.0393
| 85 | 860 | 2315 | 3 X 120 / 16 mm^2 | Ad | 6864.7373 | 2693.4014
| 85 | 860 | 2316 | 3 X 150 / 25 mm^2 | Ad | 6864.7373 | 2764.265
| 85 | 860 | 2317 | 3 X 185 / 25 mm^2 | Ad | 7382.2637 | 2982.3543
| 85 | 860 | 2318 | 3 X 240 / 25 mm^2 | Ad | 7382.2637 | 2982.3543
| 85 | 860 | 2319 | 3 X 300 / 25 mm^2 | Ad | 7382.2637 | 2982.3543
| 85 | 860 | 2320 | 3 X 400 / 35 mm^2 | Ad | 7382.2637 | 2982.3543
| 85 | 860 | 2400 | 19/33 (36 ) kV Harici Tip Al/Cu Kablo Başlığı (Isı Büzüşmeli)
| 85 | 860 | 2401 | 1 X 35 / 16 mm^2 | Ad | 2010.0058 | 972.8271
| 85 | 860 | 2402 | 1 X 50 / 16 mm^2 | Ad | 2010.0058 | 1041.5129
| 85 | 860 | 2403 | 1 X 70 / 16 mm^2 | Ad | 2010.0058 | 1112.9861
| 85 | 860 | 2404 | 1 X 95 / 16 mm^2 | Ad | 2010.0058 | 1186.5609
| 85 | 860 | 2405 | 1 X 120 / 16 mm^2 | Ad | 2103.4944 | 1238.4022
| 85 | 860 | 2406 | 1 X 150 / 25 mm^2 | Ad | 2103.4944 | 1263.8053
| 85 | 860 | 2407 | 1 X 185 / 25 mm^2 | Ad | 2407.3325 | 1337.6849
| 85 | 860 | 2408 | 1 X 240 / 25 mm^2 | Ad | 2407.3325 | 1357.8944
| 85 | 860 | 2409 | 1 X 300 / 25 mm^2 | Ad | 3188.6304 | 1357.8944
| 85 | 860 | 2410 | 1 X 400 / 35 mm^2 | Ad | 4524.1824 | 1357.8944
| 85 | 860 | 2411 | 3 X 35 / 16 mm^2 | Ad | 7051.7146 | 1411.4121
| 85 | 860 | 2412 | 3 X 50 / 16 mm^2 | Ad | 7051.7146 | 2909.0081
| 85 | 860 | 2413 | 3 X 70 / 16 mm^2 | Ad | 7051.7146 | 3133.7831
| 85 | 860 | 2414 | 3 X 95 / 16 mm^2 | Ad | 7051.7146 | 3349.2374
| 85 | 860 | 2415 | 3 X 120 / 16 mm^2 | Ad | 7799.6237 | 3565.53
| 85 | 860 | 2416 | 3 X 150 / 25 mm^2 | Ad | 7799.6237 | 3708.0192
| 85 | 860 | 2417 | 3 X 185 / 25 mm^2 | Ad | 8687.7658 | 3788.2034
| 85 | 860 | 2418 | 3 X 240 / 25 mm^2 | Ad | 8687.7658 | 3788.2034
| 85 | 860 | 2419 | 3 X 300 / 25 mm^2 | Ad | 8687.7658 | 3788.2034
| 85 | 860 | 2420 | 3 X 400 / 35 mm^2 | Ad | 8687.7658 | 3788.2034
32.31.1 | 85 | 860 | 2500 | 19/33 (36 ) kV Bakır Kablo Eki (Isı Büzüşmeli)
| 85 | 860 | 2501 | 1 X 35 / 16 mm^2 | Ad | 3052.0702 | 3322.5709
| 85 | 860 | 2502 | 1 X 50 / 16 mm^2 | Ad | 3052.0702 | 3675.7778
| 85 | 860 | 2503 | 1 X 70 / 16 mm^2 | Ad | 3052.0702 | 3877.7845
| 85 | 860 | 2504 | 1 X 95 / 16 mm^2 | Ad | 3052.0702 | 4090.7562
| 85 | 860 | 2505 | 1 X 120 / 16 mm^2 | Ad | 3052.0702 | 4398.4267
| 85 | 860 | 2506 | 1 X 150 / 25 mm^2 | Ad | 3052.0702 | 4698.3445
| 85 | 860 | 2507 | 1 X 185 / 25 mm^2 | Ad | 3237.1777 | 5111.5262
| 85 | 860 | 2508 | 1 X 240 / 25 mm^2 | Ad | 3237.1777 | 5313.7615
| 85 | 860 | 2509 | 1 X 300 / 25 mm^2 | Ad | 3237.1777 | 5313.7615
| 85 | 860 | 2510 | 1 X 400 / 35 mm^2 | Ad | 4008.459 | 5313.7615
| 85 | 860 | 2511 | 3 X 35 / 16 mm^2 | Ad | 10945.5832 | 5720.0289
| 85 | 860 | 2512 | 3 X 50 / 16 mm^2 | Ad | 10945.5832 | 5983.5023
| 85 | 860 | 2513 | 3 X 70 / 16 mm^2 | Ad | 10945.5832 | 6233.5281
| 85 | 860 | 2514 | 3 X 95 / 16 mm^2 | Ad | 10945.5832 | 6542.9191
| 85 | 860 | 2515 | 3 X 120 / 16 mm^2 | Ad | 10945.5832 | 6740.9513
| 85 | 860 | 2516 | 3 X 150 / 25 mm^2 | Ad | 10945.5832 | 7057.4852
| 85 | 860 | 2517 | 3 X 185 / 25 mm^2 | Ad | 11562.6082 | 7339.2189
| 85 | 860 | 2518 | 3 X 240 / 25 mm^2 | Ad | 11562.6082 | 7570.6796
| 85 | 860 | 2519 | 3 X 300 / 25 mm^2 | Ad | 11562.6082 | 7570.6796
| 85 | 860 | 2520 | 3 X 400 / 35 mm^2 | Ad | 11562.6082 | 7570.6796
| 85 | 860 | 2600 | 19/33 (36 ) kV Bakır Kablo Eki (Soğuk Büzüşmeli)
| 85 | 860 | 2601 | 1 X 35 / 16 mm^2 | Ad | 5231.4907 | 641.7863
| 85 | 860 | 2602 | 1 X 50 / 16 mm^2 | Ad | 5231.4907 | 678.9003
| 85 | 860 | 2603 | 1 X 70 / 16 mm^2 | Ad | 5231.4907 | 725.3993
| 85 | 860 | 2604 | 1 X 95 / 16 mm^2 | Ad | 5231.4907 | 764.1702
| 85 | 860 | 2605 | 1 X 120 / 16 mm^2 | Ad | 5231.4907 | 786.0868
| 85 | 860 | 2606 | 1 X 150 / 25 mm^2 | Ad | 5231.4907 | 844.5993
| 85 | 860 | 2607 | 1 X 185 / 25 mm^2 | Ad | 5231.4907 | 908.7298
| 85 | 860 | 2608 | 1 X 240 / 25 mm^2 | Ad | 5553.2252 | 970.815
| 85 | 860 | 2609 | 1 X 300 / 25 mm^2 | Ad | 5553.2252 | 1052.6418
| 85 | 860 | 2610 | 1 X 400 / 35 mm^2 | Ad | 5553.2252 | 1052.6418
32.31.2 | 85 | 860 | 2700 | 19/33 (36 ) kV Alüminyum Kablo Eki (Isı Büzüşmeli)
| 85 | 860 | 2701 | 1 X 35 / 16 mm^2 | Ad | 3052.0702 | 3322.5709
| 85 | 860 | 2702 | 1 X 50 / 16 mm^2 | Ad | 3052.0702 | 3675.7778
| 85 | 860 | 2703 | 1 X 70 / 16 mm^2 | Ad | 3052.0702 | 3877.7845
| 85 | 860 | 2704 | 1 X 95 / 16 mm^2 | Ad | 3052.0702 | 4090.7562
| 85 | 860 | 2705 | 1 X 120 / 16 mm^2 | Ad | 3052.0702 | 4398.4267
| 85 | 860 | 2706 | 1 X 150 / 25 mm^2 | Ad | 3052.0702 | 4698.3445
| 85 | 860 | 2707 | 1 X 185 / 25 mm^2 | Ad | 3360.5827 | 5111.5262
| 85 | 860 | 2708 | 1 X 240 / 25 mm^2 | Ad | 3360.5827 | 5313.7615
| 85 | 860 | 2709 | 1 X 300 / 25 mm^2 | Ad | 3545.6902 | 5313.7615
| 85 | 860 | 2710 | 1 X 400 / 35 mm^2 | Ad | 4008.459 | 5313.7615
| 85 | 860 | 2711 | 3 X 35 / 16 mm^2 | Ad | 11408.352 | 5720.0289
| 85 | 860 | 2712 | 3 X 50 / 16 mm^2 | Ad | 11408.352 | 5983.5023
| 85 | 860 | 2713 | 3 X 70 / 16 mm^2 | Ad | 11408.352 | 6233.5281
| 85 | 860 | 2714 | 3 X 95 / 16 mm^2 | Ad | 11408.352 | 6542.9191
| 85 | 860 | 2715 | 3 X 120 / 16 mm^2 | Ad | 11408.352 | 6740.9513
| 85 | 860 | 2716 | 3 X 150 / 25 mm^2 | Ad | 11408.352 | 7057.4852
| 85 | 860 | 2717 | 3 X 185 / 25 mm^2 | Ad | 12179.6332 | 7339.2189
| 85 | 860 | 2718 | 3 X 240 / 25 mm^2 | Ad | 12179.6332 | 7570.6796
| 85 | 860 | 2719 | 3 X 300 / 25 mm^2 | Ad | 12179.6332 | 7570.6796
| 85 | 860 | 2720 | 3 X 400 / 35 mm^2 | Ad | 12179.6332 | 7570.6796
| 85 | 860 | 2800 | 19/33 (36 ) kV Alüminyum Kablo Eki (Soğuk Büzüşmeli )
| 85 | 860 | 2801 | 1 X 35 / 16 mm^2 | Ad | 6445.7078 | 641.7863
| 85 | 860 | 2802 | 1 X 50 / 16 mm^2 | Ad | 6445.7078 | 678.9003
| 85 | 860 | 2803 | 1 X 70 / 16 mm^2 | Ad | 6445.7078 | 725.3993
| 85 | 860 | 2804 | 1 X 95 / 16 mm^2 | Ad | 6445.7078 | 764.1702
| 85 | 860 | 2805 | 1 X 120 / 16 mm^2 | Ad | 6445.7078 | 786.0868
| 85 | 860 | 2806 | 1 X 150 / 25 mm^2 | Ad | 6445.7078 | 844.5993
| 85 | 860 | 2807 | 1 X 185 / 25 mm^2 | Ad | 7272.0806 | 908.7298
| 85 | 860 | 2808 | 1 X 240 / 25 mm^2 | Ad | 7272.0806 | 970.815
| 85 | 860 | 2809 | 1 X 300 / 25 mm^2 | Ad | 7272.0806 | 1052.6418
| 85 | 860 | 2810 | 1 X 400 / 35 mm^2 | Ad | 7272.0806 | 1052.6418
32.34.17 | 85 | 860 | 2900 | 19/33 (36 ) kV Fiş Tipi Düz Tip Bakır Ekranlı Ayrılabilir Bağlayıcı
| 85 | 860 | 2901 | 1 X 35 / 16 mm^2 | Ad | 7762.896 | 399.3531
| 85 | 860 | 2902 | 1 X 50 / 16 mm^2 | Ad | 7762.896 | 426.3247
| 85 | 860 | 2903 | 1 X 70 / 16 mm^2 | Ad | 7762.896 | 447.8297
| 85 | 860 | 2904 | 1 X 95 / 16 mm^2 | Ad | 7762.896 | 461.4295
| 85 | 860 | 2905 | 1 X 120 / 16 mm^2 | Ad | 7762.896 | 497.4169
| 85 | 860 | 2906 | 1 X 150 / 25 mm^2 | Ad | 7929.84 | 534.4707
| 85 | 860 | 2907 | 1 X 185 / 25 mm^2 | Ad | 7929.84 | 570.9915
| 85 | 860 | 2908 | 1 X 240 / 25 mm^2 | Ad | 7929.84 | 619.3153
| 85 | 860 | 2909 | 1 X 300 / 25 mm^2 | Ad | 7929.84 | 619.3153
| 85 | 860 | 2910 | 1 X 400 / 35 mm^2 | Ad | 8030.0064 | 619.3153
| 85 | 860 | 3000 | 19/33 (36 ) kV Fiş Tipi T Tip Bakır Ekranlı Ayrılabilir Bağlayıcı
| 85 | 860 | 3001 | 1 X 35 / 16 mm^2 | Ad | 8278.6176 | 307.3656
| 85 | 860 | 3002 | 1 X 50 / 16 mm^2 | Ad | 8278.6176 | 328.1085
| 85 | 860 | 3003 | 1 X 70 / 16 mm^2 | Ad | 8278.6176 | 344.6488
| 85 | 860 | 3004 | 1 X 95 / 16 mm^2 | Ad | 8278.6176 | 355.4609
| 85 | 860 | 3005 | 1 X 120 / 16 mm^2 | Ad | 8278.6176 | 382.8135
| 85 | 860 | 3006 | 1 X 150 / 25 mm^2 | Ad | 8278.6176 | 410.8516
| 85 | 860 | 3007 | 1 X 185 / 25 mm^2 | Ad | 8278.6176 | 440.001
| 85 | 860 | 3008 | 1 X 240 / 25 mm^2 | Ad | 8278.6176 | 476.7502
| 85 | 860 | 3009 | 1 X 300 / 25 mm^2 | Ad | 8278.6176 | 476.7502
| 85 | 860 | 3010 | 1 X 400 / 35 mm^2 | Ad | 8278.6176 | 476.7502
| 85 | 860 | 3100 | 19/33 (36 ) kV Fiş Tipi L Tip Bakır Ekranlı Ayrılabilir Bağlayıcı
| 85 | 860 | 3101 | 1 X 35 / 16 mm^2 | Ad | 9916.4736 | 307.3656
| 85 | 860 | 3102 | 1 X 50 / 16 mm^2 | Ad | 9916.4736 | 328.1085
| 85 | 860 | 3103 | 1 X 70 / 16 mm^2 | Ad | 9916.4736 | 344.6488
| 85 | 860 | 3104 | 1 X 95 / 16 mm^2 | Ad | 9916.4736 | 355.4609
| 85 | 860 | 3105 | 1 X 120 / 16 mm^2 | Ad | 9916.4736 | 382.8135
| 85 | 860 | 3106 | 1 X 150 / 25 mm^2 | Ad | 9916.4736 | 410.8516
| 85 | 860 | 3107 | 1 X 185 / 25 mm^2 | Ad | 9916.4736 | 440.001
| 85 | 860 | 3108 | 1 X 240 / 25 mm^2 | Ad | 9916.4736 | 476.7502
| 85 | 860 | 3109 | 1 X 300 / 25 mm^2 | Ad | 9916.4736 | 476.7502
| 85 | 860 | 3110 | 1 X 400 / 35 mm^2 | Ad | 9916.4736 | 476.7502
| 85 | 860 | 3200 | 19/33 (36 ) kV Civatalı Tip Düz Tip Bakır Ekranlı Ayrılabilir Bağlayıcı
| 85 | 860 | 3201 | 1 X 35 / 16 mm^2 | Ad | 7762.896 | 399.3531
| 85 | 860 | 3202 | 1 X 50 / 16 mm^2 | Ad | 7762.896 | 426.3247
| 85 | 860 | 3203 | 1 X 70 / 16 mm^2 | Ad | 7762.896 | 447.8297
| 85 | 860 | 3204 | 1 X 95 / 16 mm^2 | Ad | 7762.896 | 461.4295
| 85 | 860 | 3205 | 1 X 120 / 16 mm^2 | Ad | 7762.896 | 497.4169
| 85 | 860 | 3206 | 1 X 150 / 25 mm^2 | Ad | 7929.84 | 534.4707
| 85 | 860 | 3207 | 1 X 185 / 25 mm^2 | Ad | 7929.84 | 570.9915
| 85 | 860 | 3208 | 1 X 240 / 25 mm^2 | Ad | 7929.84 | 619.3153
| 85 | 860 | 3209 | 1 X 300 / 25 mm^2 | Ad | 7929.84 | 619.3153
| 85 | 860 | 3210 | 1 X 400 / 35 mm^2 | Ad | 8030.0064 | 619.3153
| 85 | 860 | 3300 | 19/33 (36 ) kV Civatalı Tip T Tip Bakır Ekranlı Ayrılabilir Bağlayıcı
| 85 | 860 | 3301 | 1 X 35 / 16 mm^2 | Ad | 9916.4736 | 307.3656
| 85 | 860 | 3302 | 1 X 50 / 16 mm^2 | Ad | 9916.4736 | 328.1085
| 85 | 860 | 3303 | 1 X 70 / 16 mm^2 | Ad | 9916.4736 | 344.6488
| 85 | 860 | 3304 | 1 X 95 / 16 mm^2 | Ad | 9916.4736 | 355.4609
| 85 | 860 | 3305 | 1 X 120 / 16 mm^2 | Ad | 9916.4736 | 382.8135
| 85 | 860 | 3306 | 1 X 150 / 25 mm^2 | Ad | 9916.4736 | 410.8516
| 85 | 860 | 3307 | 1 X 185 / 25 mm^2 | Ad | 9916.4736 | 440.001
| 85 | 860 | 3308 | 1 X 240 / 25 mm^2 | Ad | 9916.4736 | 476.7502
| 85 | 860 | 3309 | 1 X 300 / 25 mm^2 | Ad | 9916.4736 | 476.7502
| 85 | 860 | 3310 | 1 X 400 / 35 mm^2 | Ad | 9916.4736 | 476.7502
| 85 | 860 | 3400 | 19/33 (36 ) kV Civatalı Tip Tipi L Tip Bakır Ekranlı Ayrılabilir Bağlayıcı
| 85 | 860 | 3401 | 1 X 35 / 16 mm^2 | Ad | 9916.4736 | 307.3656
| 85 | 860 | 3402 | 1 X 50 / 16 mm^2 | Ad | 9916.4736 | 328.1085
| 85 | 860 | 3403 | 1 X 70 / 16 mm^2 | Ad | 9916.4736 | 344.6488
| 85 | 860 | 3404 | 1 X 95 / 16 mm^2 | Ad | 9916.4736 | 355.4609
| 85 | 860 | 3405 | 1 X 120 / 16 mm^2 | Ad | 9916.4736 | 382.8135
| 85 | 860 | 3406 | 1 X 150 / 25 mm^2 | Ad | 9916.4736 | 410.8516
| 85 | 860 | 3407 | 1 X 185 / 25 mm^2 | Ad | 9916.4736 | 440.001
| 85 | 860 | 3408 | 1 X 240 / 25 mm^2 | Ad | 9916.4736 | 476.7502
| 85 | 860 | 3409 | 1 X 300 / 25 mm^2 | Ad | 9916.4736 | 476.7502
| 85 | 860 | 3410 | 1 X 400 / 35 mm^2 | Ad | 9916.4736 | 476.7502
| 85 | 860 | 3500 | 19/33 (36 ) kV Fiş Tipi Düz Tip Alüminyum Ekranlı Ayrılabilir Bağlayıcı
| 85 | 860 | 3501 | 1 X 35 / 16 mm^2 | Ad | 7762.896 | 399.3531
| 85 | 860 | 3502 | 1 X 50 / 16 mm^2 | Ad | 7762.896 | 426.3247
| 85 | 860 | 3503 | 1 X 70 / 16 mm^2 | Ad | 7762.896 | 447.8297
| 85 | 860 | 3504 | 1 X 95 / 16 mm^2 | Ad | 7762.896 | 461.4295
| 85 | 860 | 3505 | 1 X 120 / 16 mm^2 | Ad | 7762.896 | 497.4169
| 85 | 860 | 3506 | 1 X 150 / 25 mm^2 | Ad | 7929.84 | 534.4707
| 85 | 860 | 3507 | 1 X 185 / 25 mm^2 | Ad | 7929.84 | 570.9915
| 85 | 860 | 3508 | 1 X 240 / 25 mm^2 | Ad | 7929.84 | 619.3153
| 85 | 860 | 3509 | 1 X 300 / 25 mm^2 | Ad | 7929.84 | 619.3153
| 85 | 860 | 3510 | 1 X 400 / 35 mm^2 | Ad | 8030.0064 | 619.3153
| 85 | 860 | 3600 | 19/33 (36 ) kV Fiş Tipi T Tip Alüminyum Ekranlı Ayrılabilir Bağlayıcı
| 85 | 860 | 3601 | 1 X 35 / 16 mm^2 | Ad | 8278.6176 | 307.3656
| 85 | 860 | 3602 | 1 X 50 / 16 mm^2 | Ad | 8278.6176 | 328.1085
| 85 | 860 | 3603 | 1 X 70 / 16 mm^2 | Ad | 8278.6176 | 344.6488
| 85 | 860 | 3604 | 1 X 95 / 16 mm^2 | Ad | 8278.6176 | 355.4609
| 85 | 860 | 3605 | 1 X 120 / 16 mm^2 | Ad | 8278.6176 | 382.8135
| 85 | 860 | 3606 | 1 X 150 / 25 mm^2 | Ad | 8278.6176 | 410.8516
| 85 | 860 | 3607 | 1 X 185 / 25 mm^2 | Ad | 8278.6176 | 440.001
| 85 | 860 | 3608 | 1 X 240 / 25 mm^2 | Ad | 8278.6176 | 476.7502
| 85 | 860 | 3609 | 1 X 300 / 25 mm^2 | Ad | 8278.6176 | 476.7502
| 85 | 860 | 3610 | 1 X 400 / 35 mm^2 | Ad | 8278.6176 | 476.7502
| 85 | 860 | 3700 | 19/33 (36 ) kV Fiş Tipi L Tip Alüminyum Ekranlı Ayrılabilir Bağlayıcı
| 85 | 860 | 3701 | 1 X 35 / 16 mm^2 | Ad | 9916.4736 | 307.3656
| 85 | 860 | 3702 | 1 X 50 / 16 mm^2 | Ad | 9916.4736 | 328.1085
| 85 | 860 | 3703 | 1 X 70 / 16 mm^2 | Ad | 9916.4736 | 344.6488
| 85 | 860 | 3704 | 1 X 95 / 16 mm^2 | Ad | 9916.4736 | 355.4609
| 85 | 860 | 3705 | 1 X 120 / 16 mm^2 | Ad | 9916.4736 | 382.8135
| 85 | 860 | 3706 | 1 X 150 / 25 mm^2 | Ad | 9916.4736 | 410.8516
| 85 | 860 | 3707 | 1 X 185 / 25 mm^2 | Ad | 9916.4736 | 440.001
| 85 | 860 | 3708 | 1 X 240 / 25 mm^2 | Ad | 9916.4736 | 476.7502
| 85 | 860 | 3709 | 1 X 300 / 25 mm^2 | Ad | 9916.4736 | 476.7502
| 85 | 860 | 3710 | 1 X 400 / 35 mm^2 | Ad | 9916.4736 | 476.7502
| 85 | 860 | 3800 | 19/33 (36 ) kV Civatalı Tip Düz Tip Alüminyum Ekranlı Ayrılabilir Bağlayıcı
| 85 | 860 | 3801 | 1 X 35 / 16 mm^2 | Ad | 7762.896 | 399.3531
| 85 | 860 | 3802 | 1 X 50 / 16 mm^2 | Ad | 7762.896 | 426.3247
| 85 | 860 | 3803 | 1 X 70 / 16 mm^2 | Ad | 7762.896 | 447.8297
| 85 | 860 | 3804 | 1 X 95 / 16 mm^2 | Ad | 7762.896 | 461.4295
| 85 | 860 | 3805 | 1 X 120 / 16 mm^2 | Ad | 7762.896 | 497.4169
| 85 | 860 | 3806 | 1 X 150 / 25 mm^2 | Ad | 7929.84 | 534.4707
| 85 | 860 | 3807 | 1 X 185 / 25 mm^2 | Ad | 7929.84 | 570.9915
| 85 | 860 | 3808 | 1 X 240 / 25 mm^2 | Ad | 7929.84 | 619.3153
| 85 | 860 | 3809 | 1 X 300 / 25 mm^2 | Ad | 7929.84 | 619.3153
| 85 | 860 | 3810 | 1 X 400 / 35 mm^2 | Ad | 8030.0064 | 619.3153
| 85 | 860 | 3900 | 19/33 (36 ) kV Civatalı Tip T Tip Alüminyum Ekranlı Ayrılabilir Bağlayıcı
| 85 | 860 | 3901 | 1 X 35 / 16 mm^2 | Ad | 9916.4736 | 307.3656
| 85 | 860 | 3902 | 1 X 50 / 16 mm^2 | Ad | 9916.4736 | 328.1085
| 85 | 860 | 3903 | 1 X 70 / 16 mm^2 | Ad | 9916.4736 | 344.6488
| 85 | 860 | 3904 | 1 X 95 / 16 mm^2 | Ad | 9916.4736 | 355.4609
| 85 | 860 | 3905 | 1 X 120 / 16 mm^2 | Ad | 9916.4736 | 382.8135
| 85 | 860 | 3906 | 1 X 150 / 25 mm^2 | Ad | 9916.4736 | 410.8516
| 85 | 860 | 3907 | 1 X 185 / 25 mm^2 | Ad | 9916.4736 | 440.001
| 85 | 860 | 3908 | 1 X 240 / 25 mm^2 | Ad | 9916.4736 | 476.7502
| 85 | 860 | 3909 | 1 X 300 / 25 mm^2 | Ad | 9916.4736 | 476.7502
| 85 | 860 | 3910 | 1 X 400 / 35 mm^2 | Ad | 9916.4736 | 476.7502
| 85 | 860 | 4000 | 19/33 (36 ) kV Civatalı Tip Tipi L Tip Alüminyum Ekranlı Ayrılabilir Bağlayıcı
| 85 | 860 | 4001 | 1 X 35 / 16 mm^2 | Ad | 9916.4736 | 307.3656
| 85 | 860 | 4002 | 1 X 50 / 16 mm^2 | Ad | 9916.4736 | 328.1085
| 85 | 860 | 4003 | 1 X 70 / 16 mm^2 | Ad | 9916.4736 | 344.6488
| 85 | 860 | 4004 | 1 X 95 / 16 mm^2 | Ad | 9916.4736 | 355.4609
| 85 | 860 | 4005 | 1 X 120 / 16 mm^2 | Ad | 9916.4736 | 382.8135
| 85 | 860 | 4006 | 1 X 150 / 25 mm^2 | Ad | 9916.4736 | 410.8516
| 85 | 860 | 4007 | 1 X 185 / 25 mm^2 | Ad | 9916.4736 | 440.001
| 85 | 860 | 4008 | 1 X 240 / 25 mm^2 | Ad | 9916.4736 | 476.7502
| 85 | 860 | 4009 | 1 X 300 / 25 mm^2 | Ad | 9916.4736 | 476.7502
| 85 | 860 | 4010 | 1 X 400 / 35 mm^2 | Ad | 9916.4736 | 476.7502
32.35 | 85 | 870 | 1000 | KABLO PABUÇLARI VE EK MANŞONLARI
32.35.1 | 85 | 870 | 1100 | SIKMALI TİP BAKIR KABLO PABUÇLARI
| 85 | 870 | 1101 | 6 mm^2 | Ad | 20.9674 | 37.977
| 85 | 870 | 1102 | 10 mm^2 | Ad | 20.9674 | 37.977
| 85 | 870 | 1103 | 16 mm^2 | Ad | 26.6337 | 37.977
| 85 | 870 | 1104 | 25 mm^2 | Ad | 26.6337 | 37.977
| 85 | 870 | 1105 | 35 mm^2 | Ad | 42.0777 | 56.6897
| 85 | 870 | 1106 | 50 mm^2 | Ad | 54.1076 | 56.6897
| 85 | 870 | 1107 | 70 mm^2 | Ad | 63.2239 | 56.6897
| 85 | 870 | 1108 | 95 mm^2 | Ad | 102.1199 | 56.6897
| 85 | 870 | 1109 | 120 mm^2 | Ad | 116.5629 | 134.1678
| 85 | 870 | 1110 | 150 mm^2 | Ad | 175.9436 | 134.1678
| 85 | 870 | 1111 | 185 mm^2 | Ad | 224.5994 | 134.1678
| 85 | 870 | 1112 | 240 mm^2 | Ad | 260.7069 | 134.1678
| 85 | 870 | 1113 | 300 mm^2 | Ad | 273.3087 | 134.1678
| 85 | 870 | 1114 | 400 mm^2 | Ad | 298.5125 | 134.1678
| 85 | 870 | 1200 | MEKANİK TİP BAKIR KABLO PABUÇLARI
| 85 | 870 | 1201 | 16-95 mm^2 | Ad | 486.2 | 37.977
| 85 | 870 | 1202 | 25-70 mm^2 | Ad | 486.2 | 37.977
| 85 | 870 | 1203 | 35-150 mm^2 | Ad | 683.7188 | 37.977
| 85 | 870 | 1204 | 50-95 mm^2 | Ad | 683.7188 | 37.977
| 85 | 870 | 1205 | 95-150 mm^2 | Ad | 683.7188 | 56.6897
| 85 | 870 | 1206 | 95-240 mm^2 | Ad | 972.4 | 56.6897
| 85 | 870 | 1207 | 120-150 mm^2 | Ad | 972.4 | 56.6897
| 85 | 870 | 1208 | 120-185 mm^2 | Ad | 1230.6937 | 56.6897
| 85 | 870 | 1209 | 120-300 mm^2 | Ad | 1230.6937 | 134.1678
| 85 | 870 | 1210 | 185-240 mm^2 | Ad | 1230.6937 | 134.1678
| 85 | 870 | 1211 | 185-400 mm^2 | Ad | 1614.1125 | 134.1678
| 85 | 870 | 1212 | 240-300 mm^2 | Ad | 1640.925 | 134.1678
| 85 | 870 | 1213 | 300-400 mm^2 | Ad | 1735.6625 | 134.1678
32.35.2 | 85 | 870 | 1300 | SIKMALI TİP ALÜMİNYUM KABLO PABUÇLARI
| 85 | 870 | 1301 | 25 mm^2 | Ad | 14.157 | 37.977
| 85 | 870 | 1302 | 35 mm^2 | Ad | 21.2534 | 56.6897
| 85 | 870 | 1303 | 50 mm^2 | Ad | 26.5265 | 56.6897
| 85 | 870 | 1304 | 70 mm^2 | Ad | 28.1174 | 56.6897
| 85 | 870 | 1305 | 95 mm^2 | Ad | 48.6736 | 56.6897
| 85 | 870 | 1306 | 120 mm^2 | Ad | 55.5734 | 134.1678
| 85 | 870 | 1307 | 150 mm^2 | Ad | 84.2985 | 134.1678
| 85 | 870 | 1308 | 185 mm^2 | Ad | 107.8578 | 134.1678
| 85 | 870 | 1309 | 240 mm^2 | Ad | 124.7854 | 134.1678
| 85 | 870 | 1310 | 300 mm^2 | Ad | 137.4588 | 134.1678
| 85 | 870 | 1311 | 400 mm^2 | Ad | 149.0775 | 134.1678
| 85 | 870 | 1312 | 500 mm^2 | Ad | 162.305 | 134.1678
| 85 | 870 | 1313 | 600 mm^2 | Ad | 172.1363 | 134.1678
| 85 | 870 | 1400 | MEKANİK TİP ALÜMİNYUM KABLO PABUÇLARI
| 85 | 870 | 1401 | 25-70 mm^2 | Ad | 316.03 | 37.977
| 85 | 870 | 1402 | 25-95 mm^2 | Ad | 316.03 | 37.977
| 85 | 870 | 1403 | 35-150 mm^2 | Ad | 444.4172 | 37.977
| 85 | 870 | 1404 | 50-95 mm^2 | Ad | 444.4172 | 37.977
| 85 | 870 | 1405 | 95-150 mm^2 | Ad | 444.4172 | 56.6897
| 85 | 870 | 1406 | 95-240 mm^2 | Ad | 632.06 | 56.6897
| 85 | 870 | 1407 | 120-150 mm^2 | Ad | 632.06 | 56.6897
| 85 | 870 | 1408 | 120-185 mm^2 | Ad | 799.9509 | 56.6897
| 85 | 870 | 1409 | 120-300 mm^2 | Ad | 799.9509 | 134.1678
| 85 | 870 | 1410 | 185-240 mm^2 | Ad | 799.9509 | 134.1678
| 85 | 870 | 1411 | 185-400 mm^2 | Ad | 1049.1731 | 134.1678
| 85 | 870 | 1412 | 240-300 mm^2 | Ad | 1066.6013 | 134.1678
| 85 | 870 | 1413 | 300-400 mm^2 | Ad | 1128.1806 | 134.1678
| 85 | 870 | 1500 | SIKMALI TİP BAKIR EK MANŞONLARI
| 85 | 870 | 1501 | 6 mm^2 | Ad | 11.2613 | 37.977
| 85 | 870 | 1502 | 10 mm^2 | Ad | 13.1381 | 37.977
| 85 | 870 | 1503 | 16 mm^2 | Ad | 19.3944 | 37.977
| 85 | 870 | 1504 | 25 mm^2 | Ad | 25.6506 | 37.977
| 85 | 870 | 1505 | 35 mm^2 | Ad | 37.5375 | 56.6897
| 85 | 870 | 1506 | 50 mm^2 | Ad | 62.5625 | 56.6897
| 85 | 870 | 1507 | 70 mm^2 | Ad | 71.3212 | 56.6897
| 85 | 870 | 1508 | 95 mm^2 | Ad | 112.6125 | 56.6897
| 85 | 870 | 1509 | 120 mm^2 | Ad | 162.6625 | 134.1678
| 85 | 870 | 1510 | 150 mm^2 | Ad | 206.4562 | 134.1678
| 85 | 870 | 1511 | 185 mm^2 | Ad | 256.5062 | 134.1678
| 85 | 870 | 1512 | 240 mm^2 | Ad | 356.6062 | 134.1678
| 85 | 870 | 1513 | 300 mm^2 | Ad | 513.0125 | 134.1678
| 85 | 870 | 1514 | 400 mm^2 | Ad | 700.7 | 134.1678
| 85 | 870 | 1600 | MEKANİK TİP BAKIR EK MANŞONLARI
| 85 | 870 | 1601 | 16-95 mm^2 | Ad | 425.425 | 37.977
| 85 | 870 | 1602 | 25-70 mm^2 | Ad | 425.425 | 37.977
| 85 | 870 | 1603 | 35-150 mm^2 | Ad | 820.4625 | 37.977
| 85 | 870 | 1604 | 50-95 mm^2 | Ad | 820.4625 | 37.977
| 85 | 870 | 1605 | 95-150 mm^2 | Ad | 820.4625 | 134.1678
| 85 | 870 | 1606 | 95-240 mm^2 | Ad | 1154.725 | 134.1678
| 85 | 870 | 1607 | 120-150 mm^2 | Ad | 1188.6875 | 134.1678
| 85 | 870 | 1608 | 120-185 mm^2 | Ad | 1215.5 | 134.1678
| 85 | 870 | 1609 | 120-300 mm^2 | Ad | 1640.925 | 134.1678
| 85 | 870 | 1610 | 185-240 mm^2 | Ad | 1676.675 | 134.1678
| 85 | 870 | 1611 | 185-400 mm^2 | Ad | 1769.625 | 134.1678
| 85 | 870 | 1700 | SIKMALI TİP ALÜMİNYUM EK MANŞONLARI
| 85 | 870 | 1701 | 25 mm^2 | Ad | 15.2831 | 37.977
| 85 | 870 | 1702 | 35 mm^2 | Ad | 21.45 | 56.6897
| 85 | 870 | 1703 | 50 mm^2 | Ad | 28.6 | 56.6897
| 85 | 870 | 1704 | 70 mm^2 | Ad | 33.9625 | 56.6897
| 85 | 870 | 1705 | 95 mm^2 | Ad | 60.775 | 56.6897
| 85 | 870 | 1706 | 120 mm^2 | Ad | 71.5 | 134.1678
| 85 | 870 | 1707 | 150 mm^2 | Ad | 98.3125 | 134.1678
| 85 | 870 | 1708 | 185 mm^2 | Ad | 111.7188 | 134.1678
| 85 | 870 | 1709 | 240 mm^2 | Ad | 165.3438 | 134.1678
| 85 | 870 | 1710 | 300 mm^2 | Ad | 196.625 | 134.1678
| 85 | 870 | 1711 | 400 mm^2 | Ad | 263.6562 | 134.1678
| 85 | 870 | 1712 | 500 mm^2 | Ad | 437.9375 | 134.1678
| 85 | 870 | 1713 | 600 mm^2 | Ad | 540.7188 | 134.1678
| 85 | 870 | 1800 | MEKANİK TİP ALÜMİNYUM EK MANŞONLARI
| 85 | 870 | 1801 | 25-70 mm^2 | Ad | 297.7975 | 37.977
| 85 | 870 | 1802 | 25-95 mm^2 | Ad | 574.3237 | 37.977
| 85 | 870 | 1803 | 35-150 mm^2 | Ad | 574.3237 | 37.977
| 85 | 870 | 1804 | 50-95 mm^2 | Ad | 574.3237 | 134.1678
| 85 | 870 | 1805 | 95-150 mm^2 | Ad | 808.3075 | 134.1678
| 85 | 870 | 1806 | 95-240 mm^2 | Ad | 832.0812 | 134.1678
| 85 | 870 | 1807 | 120-150 mm^2 | Ad | 850.85 | 134.1678
| 85 | 870 | 1808 | 120-185 mm^2 | Ad | 1148.6475 | 134.1678
| 85 | 870 | 1809 | 120-300 mm^2 | Ad | 1173.6725 | 134.1678
| 85 | 870 | 1810 | 185-240 mm^2 | Ad | 1238.7375 | 134.1678
| 85 | 870 | 1811 | 185-400 mm^2 | Ad | 1322.5712 | 134.1678
| 85 | 870 | 1900 | ALÜMİNYUM-BAKIR EK MANŞONLARI (İKİ METALLİ)
| 85 | 870 | 1901 | AL25/CU10 mm^2 | Ad | 100.2788 | 37.977
| 85 | 870 | 1902 | AL25/CU16 mm^2 | Ad | 100.2788 | 37.977
| 85 | 870 | 1903 | AL35/CU16 mm^2 | Ad | 100.2788 | 37.977
| 85 | 870 | 1904 | AL35/CU25 mm^2 | Ad | 125.3484 | 37.977
| 85 | 870 | 1905 | AL50/CU25 mm^2 | Ad | 125.3484 | 56.6897
| 85 | 870 | 1906 | AL50/CU35 mm^2 | Ad | 125.3484 | 56.6897
| 85 | 870 | 1907 | AL70/CU35 mm^2 | Ad | 170.4739 | 56.6897
| 85 | 870 | 1908 | AL70/CU50 mm^2 | Ad | 170.4739 | 56.6897
| 85 | 870 | 1909 | AL95/CU50 mm^2 | Ad | 250.6969 | 134.1678
| 85 | 870 | 1910 | AL95/CU70 mm^2 | Ad | 250.6969 | 134.1678
| 85 | 870 | 1911 | AL120/CU70 mm^2 | Ad | 280.7805 | 134.1678
| 85 | 870 | 1912 | AL120/CU95 mm^2 | Ad | 280.7805 | 134.1678
| 85 | 870 | 1913 | AL150/CU95 mm^2 | Ad | 334.2625 | 134.1678
| 85 | 870 | 1914 | AL150/CU120 mm^2 | Ad | 334.2625 | 134.1678
| 85 | 870 | 1915 | AL185/CU95 mm^2 | Ad | 334.2625 | 134.1678
| 85 | 870 | 1916 | AL185CU120 mm^2 | Ad | 429.5273 | 134.1678
| 85 | 870 | 1917 | AL185/CU150 mm^2 | Ad | 429.5273 | 134.1678
| 85 | 870 | 1918 | AL240/CU120 mm^2 | Ad | 429.5273 | 134.1678
| 85 | 870 | 1919 | AL240/CU150 mm^2 | Ad | 661.8398 | 134.1678
| 85 | 870 | 1920 | AL240/CU185 mm^2 | Ad | 661.8398 | 134.1678
| 85 | 870 | 1921 | AL300/CU185 mm^2 | Ad | 661.8398 | 134.1678
| 85 | 870 | 1922 | AL300/CU240 mm^2 | Ad | 718.6644 | 134.1678
| 85 | 870 | 1923 | AL400/CU240 mm^2 | Ad | 718.6644 | 134.1678
| 85 | 870 | 1924 | AL400/CU300 mm^2 | Ad | 718.6644 | 134.1678
| 85 | 880 | 1000 | KABLO MUHAFAZA ELEMANLARI
8 | 85 | 880 | 1100 | GAZ BORUSU : ( Kablo Muhafazası için )
| 85 | 880 | 1101 | 3/4 " ( 2.15 -3 mt Boyunda) | Ad | 244.6406 | 451.2359 | 151.1565 | 377.9935
| 85 | 880 | 1102 | 1 " ( 2.15 -3 mt Boyunda) | Ad | 326.8906 | 451.2359 | 151.1565 | 377.9935
| 85 | 880 | 1103 | 1 1/2 " ( 2.15 -3 mt Boyunda) | Ad | 486.9219 | 451.2359 | 151.1565 | 377.9935
| 85 | 880 | 1104 | 2 " ( 2.15 -3 mt Boyunda) | Ad | 649.0469 | 553.6373 | 185.3374 | 463.6721
| 85 | 880 | 1105 | 2 1/2 " ( 2.15 -3 mt Boyunda) | Ad | 811.1875 | 553.6373 | 185.3374 | 463.6721
| 85 | 880 | 1106 | 3 " ( 2.15 -3 mt Boyunda) | Ad | 1135.1875 | 659.7987 | 221.1864 | 552.5787
| 85 | 880 | 1107 | 5 " ( 2.15 -3 mt Boyunda) | Ad | 2109.2812 | 762.2708 | 255.4379 | 638.4569
8.1 | 85 | 880 | 1200 | GALVANİZLİ SAC KABLO KANALI VE KABLO MESNET ELEMANI
| 85 | 880 | 1201 | 2 mm'lik Galvanizli Sac Tava veya Rafları | kg | 160.2969 | 27.4114 | 8.7982 | 22.9387
| 85 | 880 | 1202 | Kablo Mesnet Elemanı (PVC / Ahşap) | Ad | 60.1562
8.2 | 85 | 880 | 1300 | KABLO MUHAFAZA BORULARI ( Metalik olmayan ,yer altına )
8.2.2 | 85 | 880 | 1301 | Kablo Muhafaza Borusu (450N) 50mm | m | 14.4375 | 10.3263
| 85 | 880 | 1302 | Kablo Muhafaza Borusu (450N) 75mm | m | 22.6719 | 14.9277
| 85 | 880 | 1303 | Kablo Muhafaza Borusu (450N) 90mm | m | 33.8125 | 14.9277
| 85 | 880 | 1304 | Kablo Muhafaza Borusu (450N) 110mm | m | 42.7188 | 14.9277
| 85 | 880 | 1305 | Kablo Muhafaza Borusu (450N) 125mm | m | 54.4062 | 14.9277
33 | 85 | 890 | 1000 | KABLO KANALI YAPILMASI VE KAPLAMALARIN ESKİ HALİNE GETİRİLMESİ
| 85 | 890 | 1100 | KABLO KANALI YAPILMASI
| 85 | 890 | 1101 | Toprak Kablo Kanalı Yapılması | m3 |  | 1542.6345
| 85 | 890 | 1102 | Tuvanen Kablo Kanalı Yapılması | m3 |  | 2468.2152
| 85 | 890 | 1103 | Yapı (Abone) bağlantı hattı toprak kanal yapılması | m3 |  | 508.7775
| 85 | 890 | 1104 | Toprak Kablo Kanalı (Kanal Üzerinde Kaplama Varsa) | m3 |  | 1234.2
| 85 | 890 | 1105 | Tuvanen Kablo Kanalı (Kanal Üzerinde Kaplama Varsa) | m3 |  | 1631.85
| 85 | 890 | 1106 | Yapı (Abone) bağlantı hattı toprak kanal yapılması (Kanal üzerindeki kaplama söküm ve yapım bedeli dahil) | m3 |  | 686.8496
32.b | 85 | 890 | 1107 | Harman tuğlası | Ad | 7.4006 | 1.8975
| 85 | 890 | 1108 | Eşdeğer malzeme (20 x 50 x 6 cm ebadında) | Ad | 44.4039 | 7.485
| 85 | 890 | 1109 | Kablo Kanalı işaret plakası | Ad | 294.8945 | 57.3566
33.1 | 85 | 890 | 1200 | KALDIRIM VE YOL KAPLAMALARININ SÖKÜLMESİ
| 85 | 890 | 1201 | Arnavut Kaldırımı (Parke) | m2 |  | 139.0568
| 85 | 890 | 1202 | Şose | m2 |  | 268.2617
| 85 | 890 | 1203 | Beton | m2 |  | 304.1348
| 85 | 890 | 1204 | Asfalt | m2 |  | 286.3204
33.2 | 85 | 890 | 1300 | BOZULAN KALDIRIM VE YOL KAPLAMALARININ YENİDEN YAPILMASI
| 85 | 890 | 1301 | Arnavut Kaldırımı (Parke) | m2 |  | 474.5596
| 85 | 890 | 1302 | Şose | m2 |  | 547.8154
| 85 | 890 | 1303 | Beton | m2 |  | 966.0744
| 85 | 890 | 1304 | Asfalt | m2 |  | 2211.9141
| 85 | 890 | 1400 | YATAY DELGİ METODU İLE DELİK AÇILMASI
| 85 | 890 | 1401 | 150 mm2 zemin altından (her türlü zeminde) yönlendirilebilir yatay delgi (HDD Metodu) | m |  | 11350.0598
| 85 | 890 | 1402 | 300 mm2 zemin altından (her türlü zeminde) yönlendirilebilir yatay delgi (HDD Metodu) | m |  | 22497.2594
| 85 | 890 | 1403 | 500 mm2 zemin altından (her türlü zeminde) yönlendirilebilir yatay delgi (HDD Metodu) | m |  | 30376.7986
| 85 | 890 | 1404 | 600 mm2 zemin altından (her türlü zeminde) yönlendirilebilir yatay delgi (HDD Metodu) | m |  | 32692.3988
| 85 | 890 | 1405 | 150 mm2 zemin altından (her türlü zeminde) yatay delgi | m |  | 5677.4097
| 85 | 890 | 1406 | 300 mm2 zemin altından (her türlü zeminde) yatay delgi | m |  | 11249.8591
| 85 | 890 | 1407 | 500 mm2 zemin altından (her türlü zeminde) yatay delgi | m |  | 15188.3993
| 85 | 890 | 1408 | 600 mm2 zemin altından (her türlü zeminde) yatay delgi | m |  | 16346.1994
40.1 | 85 | 940 | 1000 | ETÜD RAPORU DÜZENLEMEDE SABİT BEDELLER
40.1.1 | 85 | 940 | 1100 | BÜYÜK ARALIKLI HAVA HATTINIDA İHTİVA EDEN YG-AG ŞEBEKESİ | [5 empty] | Büyük aralıklı hava hattınıda ihtiva eden Şehir ve kasabaların yalnız Y.G.şebeke projesi ihalelerinde Etüd raporu düzenlemede sabit bedeller aynen uygulanır.
| 85 | 940 | 1101 | 3000 nüfusa kadar olan köy ve kasabalarda | Ad |  | 36562.2157
| 85 | 940 | 1102 | 3001-5000 nüfuslu şehir ve kasabalarda | Ad |  | 48766.4544
| 85 | 940 | 1103 | 5001-15000 nüfuslu şehir ve kasabalarda | Ad |  | 81095.0618
| 85 | 940 | 1104 | 15001-30000 nüfuslu şehir ve kasabalarda | Ad |  | 137487.0612
| 85 | 940 | 1105 | 30001-50000 nüfuslu şehir ve kasabalarda | Ad |  | 193550.8086
| 85 | 940 | 1106 | 50001-75000 nüfuslu şehir ve kasabalarda | Ad |  | 307403.7303
| 85 | 940 | 1107 | 75001-100000 nüfuslu şehir ve kasabalarda | Ad |  | 463803.1531
| 85 | 940 | 1108 | 100001-150000 nüfuslu şehir ve kasabalarda | Ad |  | 764919.5963
40.1.2 | 85 | 940 | 1200 | YALNIZ YG-AG ŞEBEKESİ | [5 empty] | Şehir ve kasabaların yalnız Y.G. şebeke projesi ihalelerinde Etüd raporu düzenlemede sabit bedeller aynen uygulanır.
| 85 | 940 | 1201 | 1000 nüfusa kadar olan köylerde | Ad |  | 13214.2446
| 85 | 940 | 1202 | 1000 nüfusdan fazla olan köylerde | Ad |  | 21176.4583
| 85 | 940 | 1203 | 3000 nüfusa kadar olan kasabalarda | Ad |  | 31781.5208
| 85 | 940 | 1204 | 3001-5000 nüfuslu şehir ve kasabalarda | Ad |  | 44751.6807
| 85 | 940 | 1205 | 5001-15000 nüfuslu şehir ve kasabalarda | Ad |  | 75708.3633
| 85 | 940 | 1206 | 15001-30000 nüfuslu şehir ve kasabalarda | Ad |  | 132007.7788
| 85 | 940 | 1207 | 30001-50000 nüfuslu şehir ve kasabalarda | Ad |  | 187465.5227
| 85 | 940 | 1208 | 50001-75000 nüfuslu şehir ve kasabalarda | Ad |  | 310820.9172
| 85 | 940 | 1209 | 75001-100000 nüfuslu şehir ve kasabalarda | Ad |  | 456085.0242
| 85 | 940 | 1210 | 100001-150000 nüfuslu şehir ve kasabalarda | Ad |  | 756300.8788
| 85 | 940 | 1211 | 150.000'den sonraki her 30.000'lik nüfus dilimi için ilave bedel (Proje, kasaba ve şehrin yalnız müstakil bir kısmına ait ise o kısmın nüfusu esas alınır) | Ad |  | 115216.4298
40.1.3 | 85 | 940 | 1300 | YALNIZ BÜYÜK ARALIKLI HAVA HATTI
| 85 | 940 | 1301 | 1-10 km uzunluktaki hatlarda | Ad |  | 31571.1029
| 85 | 940 | 1302 | 10-30 km uzunluktaki hatlarda | Ad |  | 50247.7965
| 85 | 940 | 1303 | 30 km'den uzun olan hatlarda | Ad |  | 77433.7902
40.2 | 85 | 941 | 1000 | PROJE DÜZENLEMEDE SABİT BÜRO MASRAFLARI
40.2.1 | 85 | 941 | 1100 | BÜYÜK ARALIKLI HAVA HATTINIDA İHTİVA EDEN YG-AG ŞEBEKESİ | [5 empty] | Büyük aralıklı hava hattınıda ihtiva eden Şehir ve kasabaların yalnız Y.G.şebeke projesi ihalelerinde Proje düzenlemede sabit büro masraflarının %70'i ödenir.
| 85 | 941 | 1101 | Nüfusa bakılmaksızın bilumum köylerde | Ad |  | 36562.2157
| 85 | 941 | 1102 | 10000 nüfusa kadar olan şehir ve kasabalarda | Ad |  | 46148.8556
| 85 | 941 | 1103 | 20000 nüfusa kadar olan şehir ve kasabalarda | Ad |  | 63470.4578
| 85 | 941 | 1104 | 30000 nüfusa kadar olan şehir ve kasabalarda | Ad |  | 87609.6002
| 85 | 941 | 1105 | 40000 nüfusa kadar olan şehir ve kasabalarda | Ad |  | 129861.5162
| 85 | 941 | 1106 | 50000 nüfusa kadar olan şehir ve kasabalarda | Ad |  | 166070.2298
| 85 | 941 | 1107 | 60000 nüfusa kadar olan şehir ve kasabalarda | Ad |  | 214474.7654
| 85 | 941 | 1108 | 75000 nüfusa kadar olan şehir ve kasabalarda | Ad |  | 286395.6064
| 85 | 941 | 1109 | 75001-100000 nüfuslu şehir ve kasabalarda | Ad |  | 446363.7169
40.2.2 | 85 | 941 | 1200 | YALNIZ YG-AG ŞEBEKESİ | [5 empty] | Şehir ve kasabaların yalnız YG Şebeke projesi ihalelerinde Proje düzenlemede sabit büro masraflarının %70 i ödenir.
| 85 | 941 | 1201 | Nüfusa bakılmaksızın bilumum köylerde | Ad |  | 13340.4954
| 85 | 941 | 1202 | 10000 nüfusa kadar olan şehir ve kasabalarda | Ad |  | 36983.0515
| 85 | 941 | 1203 | 20000 nüfusa kadar olan şehir ve kasabalarda | Ad |  | 53875.4012
| 85 | 941 | 1204 | 30000 nüfusa kadar olan şehir ve kasabalarda | Ad |  | 77223.3723
| 85 | 941 | 1205 | 40000 nüfusa kadar olan şehir ve kasabalarda | Ad |  | 118970.2853
| 85 | 941 | 1206 | 50000 nüfusa kadar olan şehir ve kasabalarda | Ad |  | 154985.4144
| 85 | 941 | 1207 | 60000 nüfusa kadar olan şehir ve kasabalarda | Ad |  | 202556.6951
| 85 | 941 | 1208 | 75000 nüfusa kadar olan şehir ve kasabalarda | Ad |  | 274006.2
| 85 | 941 | 1209 | 75001-100000 nüfuslu şehir ve kasabalarda | Ad |  | 432964.3045
| 85 | 941 | 1210 | 100.000 nüfusdan sonra her 50.000 nüfus için ilave bedel | Ad |  | 133211.3693
40.2.3 | 85 | 941 | 1300 | YALNIZ BÜYÜK ARALIKLI HAVA HATTI
| 85 | 941 | 1301 | Yalnız Büyük Aralıklı Hava Hattı | Ad |  | 35754.2109
40.3 | 85 | 942 | 1000 | PROJE DÜZENLEMEDE DEĞİŞKEN BEDELLER
| 85 | 942 | 1100 | BÜYÜK ARALIKLI HAVA HATTINIDA İHTİVA EDEN YG-AG ŞEBEKESİ, YALNIZ YG-AG ŞEBEKESİ,YALNIZ YG ŞEHİR ŞEBEKESİ
40.3.1 | 85 | 942 | 1101 | Elektriği bulunmayan,yeni kurulan bağımsız toplu konut alanları, küçük sanayi siteleri,köy,mezra,oba,vb. veya mevcut tesisin tamamen sökülerek malzemesinden istifade edilmesi mümkün olmayan tesislere ait yeni tesis projeleri; Beher direk İçin : | Ad |  | 37.0286
40.3.2 | 85 | 942 | 1102 | Tevsi ve ıslah projeleri; Beher direk için : (Yerinde kalan ve demontajdan - Montaj yapılan direkler dahil) | Ad |  | 56.5633
40.3.2.1 | 85 | 942 | 1103 | Aydınlatma direkleri : | Ad |  | 34.7932
40.3.3 | 85 | 942 | 1104 | Büyük Aralıklı Hava Hatlarında : Beher Km. için (Poz40.1.1 ve Poz 40.2.1 kapsamında yapılacak işlerde verilir) | km |  | 13264.7449
40.3.4 | 85 | 942 | 1105 | Y.G. Yeraltı kabloları : Trafolar arasında döşenen ve gerilimi 1 Kv. dan fazla olan YG. kablolar (Bina ile direk arası irtibat kabloları hariç) | km |  | 1153.0901
| 85 | 942 | 1200 | SANTRAL VE TRAFO POSTASI | [5 empty] | Birim fiyatlar, Tip proje onaylı direkler, trafo binaları kullanılacağına ve her trafo bölgesinin ayrı ayrı; keşfi,tek hat şeması ile primer malzeme listesi ve trafo binası yerleştirme planları verileceğine, göre tesbit edilmiştir.
40.3.5 | 85 | 942 | 1201 | a) Santral ve Trafo Postası (Yerinde kalan trafolar dahil) Elektrik santrali için : | Ad |  | 10268.3939
40.3.5 | 85 | 942 | 1202 | b) Santral ve Trafo Postası (Yerinde kalan trafolar dahil) Beher kabin (Bina veya sac KÖK) tipi trafo postası için : | Ad |  | 6320.954
40.3.5 | 85 | 942 | 1203 | c) Santral ve Trafo Postası (Yerinde kalan trafolar dahil) Beher kabin (Bina veya sac KÖK) tipi özel trafo postası için: | Ad |  | 2499.7647
40.3.5 | 85 | 942 | 1204 | d) Santral ve Trafo Postası (Yerinde kalan trafolar dahil) Beher direk tipi trafo postası için : | Ad |  | 3088.9349
40.3.5 | 85 | 942 | 1205 | e) Santral ve Trafo Postası (Yerinde kalan trafolar dahil) Beher direk tipi özel trafo postası için : | Ad |  | 1245.674
40.3.5 | 85 | 942 | 1206 | f) Santral ve Trafo Postası (Yerinde kalan trafolar dahil) 30/15-10.5-6.3 kV.luk beher indirici merkezi için (Açık sistem olması halinde her fider için kablaj resmi verilecektir): | Ad |  | 33001.9447
40.3.5 | 85 | 942 | 1207 | g) Santral ve Trafo Postası (Yerinde kalan trafolar dahil) Beher dağıtım merkezi için: (Açık Sistem olması halinde her fider için kablaj resmi verilecektir) | Ad |  | 10790.2303
40.4.4 | 85 | 942 | 1300 | TİP DIŞI KALAN ÖZEL SANTRAL VEYA TRAFO KABİNLERİ | [5 empty] | *Tip dışı kalan santral veya trafo kabinleri için yeni veya tadilat projesi yapılacak olan kabine ait şartnameleriyle birlikte komple proje keşfinin % 7' si ilave olarak ödenir. **Özel Tip Demir Direkler (Direğe ait her türlü hesap ve imalat resmi yapılır.)
40.5.1 | 85 | 942 | 1301 | Yeni tip YG direği ( beher tip için ) | Ad |  | 16387.3467
40.5.2 | 85 | 942 | 1302 | Tasdikli tiplerde yapılacak tadilata ait hesap kontrolü ve tadilat resimleri ( beher tip resim için) | Ad |  | 3619.188
40.5.3 | 85 | 942 | 1303 | Özel Temel Hesabı (beher tip için) | Ad |  | 3619.188
40.6 | 85 | 942 | 1400 | HARİTA ÇIKARTILMASI | [5 empty] | Elektrik şebekesinin projelendirilmesine kafi gelecek kadar haritanın çıkarılması bedeli (şebekesi yapılan kısmın beher km. için)
40.6.1 | 85 | 942 | 1401 | Takeometrik harita çıkartılarak takoemetre defterinin verilmesi halinde | km |  | 2903.7671
40.6.2 | 85 | 942 | 1402 | Plancate veya teodolitle kotsuz ve münhanisiz harita çıkarılması halinde | km |  | 1902.1779
40.7 | 85 | 942 | 1403 | A.G. Şebekesinin yeraltı kablosu ile beslenen kısımlarında (Abone bağlantoları ile yeraltı kablosu ile beslenen sokak aydınlatmaları ve A.G. panolarından direğe çıkış kabloları hariç) | km |  | 2255.68
40.7.1 | 85 | 942 | 1404 | Alçak Gerilim Dağıtım Kutuları (Box)Yeraltı Kablolu Şebekelerde | Ad |  | 52.9674
41 | 85 | 942 | 1500 | KOMPANZASYON PROJE BEDELİ (MAHALLİ ETÜT BEDELİ)(BEHER DAĞITIM KUTUSU (BOX) İÇİN)
41.1 | 85 | 942 | 1501 | Şartnameye uygun şekilde yapılacak mahalli etüdün ölçüm dışında kalan kısmın bedeli. Malline gidip etüdün yapılması için global bedel | Ad |  | 9409.8889
41.1 | 85 | 942 | 1502 | Her trafo için ilave bedel | Ad |  | 263.1846
41.2 | 85 | 942 | 1600 | ÖLÇÜM BEDELLERİ
| 85 | 942 | 1601 | Mahalli etüt sırasında işveren tarafından istenen trafolarda şartnamesine uygun ölçüm yapılması | Ad |  | 379.0325
41.3 | 85 | 942 | 1700 | ETÜT RAPORU TANZİM EDİLMESİ | [5 empty] | Şartnamesine uygun olarak etüt raporunun tanzimi ve işverence tastikine müteakip
| 85 | 942 | 1701 | Baz global bedel | Ad |  | 5639.1999
| 85 | 942 | 1702 | Her trafo için ilave bedel | Ad |  | 139.3673
41.4 | 85 | 942 | 1800 | PROJE YAPIM BEDELİ (OTOMATİK KOMPANZASYON BEDELİ) | [5 empty] | Şartnamesine uygun olarak hazırlanmış ve işverence tastik edilmiş panoların , aynı kondansatör gücüne sahip panoların bir sayılmak kaydıyla oluşturulacak her değişik pano tipi için ödenecek bedel
41.4.1 | 85 | 942 | 1801 | Gruptaki her trafo için bedel | Ad |  | 232.2789
41.4.2 | 85 | 942 | 1900 | YALNIZ SABİT KOMPANZASYON BEDELİ | [5 empty] | Şartnamesine uygun olarak hazırlanmış ve işverence tastik edilmiş panoların , aynı kondasatör gücüne sahip panoların bir sayılmak kaydıyla oluşturulacak her değişik pano tipi için ödenecek bedel
| 85 | 942 | 1901 | Gruptaki her trafo için bedel | Ad |  | 170.3703
45 | 85 | 942 | 2000 | YG (OG) DAĞITIM HATLARI PROJE İŞLERİ ( YG(OG) DAĞITIM HATTI ETÜDÜ)
45.1 | 85 | 942 | 2001 | Düz Arazi Etüt Bedeli | km |  | 16387.3467
45.1 | 85 | 942 | 2002 | Engebelli Arazi Etüt Bedeli | km |  | 28642.0857
45.2 | 85 | 942 | 2003 | YG(OG) Dağıtım Hattı Proje Yapım Bedeli | km |  | 4141.0244
45.3 | 85 | 942 | 2004 | YG(OG) Dağıtım Hattı Direk Aplikasyonu Yapım Bedeli | km |  | 10268.3939
50 | 85 | 950 | 1000 | HARİTA VE PLAN HİZMETLERİ
50 | 85 | 950 | 1100 | HARİTA İŞİ
50.1 | 85 | 950 | 1101 | ENH Kamulaştırma Harita İşi | km |  | 40000 |  |  | ENH Kamulaştırma Harita İşi fiyatı 1 kilometreye kadar birim fiyat üzerinden, 1 kilometreden sonra birim fiyatın kilometre ile çarpımı olarak hesaplanır.
50.2 | 85 | 950 | 1102 | İmar İçi TR, İM, DM vb. Kamulaştırma Harita İşi | Ad |  | 12850
50.3 | 85 | 950 | 1103 | İmar Dışı İM, DM, KÖK vb. Kamulaştırma Harita İşi | Ad |  | 16950
50.4 | 85 | 950 | 1200 | PLAN TADİLAT İŞİ
50.4.1 | 85 | 950 | 1201 | TR, İM, DM vb Plan Tadilat İşi | Ad |  | 13500
50.4.2 | 85 | 950 | 1202 | ENH Plan Tadilat İşi | km |  | 25400
50.5 | 85 | 950 | 1300 | KAMULAŞTIRMA İŞLEMLERİNİN YÜRÜTÜLMESİ İŞİ
50.5.1 | 85 | 950 | 1301 | Tebligata Esas Adreslerin Tespit İşi (Malik) | Ad |  | 110
50.5.2 | 85 | 950 | 1302 | Taşınmaz Mal Değerlemesi İşi (Parsel) | Ad |  | 5000
50.5.3 | 85 | 950 | 1303 | Pazarlığa Çağrı Bildirimi, Uzlaşmalı /Uzlaşmasız Tutanakların Hazırlanması İşi (Malik) | Ad |  | 400
50.5.4 | 85 | 950 | 1304 | Mahkeme Dosyası Hazırlama İşi | Ad |  | 225
50.5.5 | 85 | 950 | 1305 | Tapu İşlemlerin Hazırlanması ve Sonuçlandırılması İşi | Ad |  | 450
50.6 | 85 | 950 | 1306 | Parsel Bazında ENH Kamulaştırma Haritası işi | Ad |  | 4450
50.7 | 85 | 950 | 1307 | Direk Merkezleri ile Elektrik Dağıtım Tesislerinin Köşe Koordinatların Ölçülmesi İşi | Ad |  | 750
60 | 85 | 960 | 1000 | İŞLETME BAKIM, MALZEME , MONTAJ BEDELLERİ
60.1 | 85 | 960 | 1100 | AĞAÇ , BETON VE BOYALI KAYNAKLI DEMİR DİREKLİ ENERJİ NAKİL HATLARI KİLOMETRİK BAKIM ONARIMI
60.1.1 | 85 | 960 | 1101 | Kategori (zorluk derecesi) 1 | km |  | 9157.5334
60.1.2 | 85 | 960 | 1102 | Kategori (zorluk derecesi) 2 | km |  | 12000.4053
60.1.3 | 85 | 960 | 1103 | Kategori (zorluk derecesi) 3 | km |  | 16000.4161
60.2 | 85 | 960 | 1200 | GALVANİZ VE GALVANİZ CİVATALI DEMİR DİREKLİ ENERJİ NAKİL HATLARI KİLOMETRİK BAKIM ONARIMI
60.2.1 | 85 | 960 | 1201 | Kategori (zorluk derecesi) 1 | km |  | 12517.3137
60.2.2 | 85 | 960 | 1202 | Kategori (zorluk derecesi) 2 | km |  | 16517.4488
60.2.3 | 85 | 960 | 1203 | Kategori (zorluk derecesi) 3 | km |  | 20517.4596
61 | 85 | 960 | 1300 | ALÇAK GERİLİM (AG) VE MÜŞTEREK (AG-OG) ŞEBEKELERİNDE KİLOMETRİK BAKIM ONARIMI
61 | 85 | 960 | 1301 | Alçak gerilim (AG) ve müşterek (AG-OG) şebekelerinde | km |  | 5078.7059
| 85 | 960 | 1400 | HAVAİ HAT AĞAÇ KESİM/BUDAMA
| 85 | 960 | 1401 | Havai Hat Ağaç Kesim (Koridor Açma) | km |  | 72405
| 85 | 960 | 1402 | Havai Hat Ağaç Budama (İki Direk Arası) | Ad |  | 1027
62 | 85 | 960 | 1500 | TAKVİYE EMPRENYE YAPILMASI
62.1 | 85 | 960 | 1501 | Alçak gerilim (AG) ve müşterek (AG-OG) şebekelerinde ağaç direklere takviye emprenye yapılması | Ad |  | 642.7168
62.2 | 85 | 960 | 1502 | Enerji nakil hatlarında ağaç direklere takviye emprenye yapılması | Ad |  | 1285.4336
63 | 85 | 960 | 1600 | HARİCİ TİP AYIRICILARIN BAKIM VE ONARIMI
| 85 | 960 | 1601 | Harici tip ayırıcıların bakım ve onarımı | Ad |  | 4667.5909
64.1 | 85 | 960 | 1700 | TEMELDEN EĞİK DURUMDAKİ AĞAÇ DİREKLERİN DÜZELTİLMESİ
| 85 | 960 | 1701 | I-Şehir ve köy içi AG-OG şebekesindeki ağaç direkler | Ad |  | 2584.2934
| 85 | 960 | 1702 | II-Büyük aralıklı hattaki ağaç direkler | Ad |  | 2741.6782
64.2 | 85 | 960 | 1800 | TEMELDEN EĞİK DURUMDAKİ DEMİR DİREKLERİN DÜZELTİLMESİ
| 85 | 960 | 1801 | I-Şehir ve köy içi AG-OG şebekesindeki demir direkler | Ad |  | 5011.3263
| 85 | 960 | 1802 | II-Büyük aralıklı hattaki demir direkler | Ad |  | 10404.8018
64.3 | 85 | 960 | 1900 | TEMELDEN EĞİK DURUMDAKİ BETON DİREKLERİN DÜZELTİLMESİ
| 85 | 960 | 1901 | I-Şehir ve köy içi AG-OG şebekesindeki beton direkler | Ad |  | 5955.2622
| 85 | 960 | 1902 | II-Büyük aralıklı hattaki beton direkler | Ad |  | 9303.7297
26.3 | 85 | 960 | 2000 | İŞLETME VE BAKIM İÇİN ELEKTRİK DAĞITIM ŞEBEKESİNDE PLAKA İLE NUMARALANDIRMA İŞLERİ
26.3.1 | 85 | 960 | 2001 | Şehir Şebebekelerinde | Ad |  | 87.1767
26.3.2 | 85 | 960 | 2002 | Enerji Nakil Hatlarında | Ad |  | 165.5897
27.1 | 85 | 960 | 2100 | İŞLETME VE BAKIM İÇİN ELEKTRİK DAĞITIM ŞEBEKESİNDE PLAKASIZ NUMARALANDIRMA İŞLERİ
27.1.1 | 85 | 960 | 2101 | Şehir Şebebekelerinde | Ad |  | 92.2429
27.1.2 | 85 | 960 | 2102 | Enerji Nakil Hatlarında | Ad |  | 138.3644
27.2. | 85 | 960 | 2103 | Elektrik Tehlike İşareti (Sağlık ve Güvenlik İşaretleri Yönetmeliğine uygun) | Ad |  | 87.1767
40.9 | 85 | 960 | 2200 | İŞLETME VE BAKIM İÇİN ELEKTRİK DAĞITIM ŞEBEKESİNİN NUMARALANDIRMA İŞLERİNİN ETÜT VE PROJESİNİN HAZIRLANMASI
40.9.1 | 85 | 960 | 2201 | Şehir Şebebekelerinde | Ad |  | 73.4711
40.9.2 | 85 | 960 | 2202 | Enerji Nakil Hatlarında | Ad |  | 97.9615
40.10 | 85 | 960 | 2300 | İŞLETME VE BAKIM İÇİN ELEKTRİK DAĞITIM ŞEBEKESİNİN NUMARALANDIRMA İŞLERİNİN SON DURUM PROJESİNİN HAZIRLANMASI
40.11 | 85 | 960 | 2301 | Sahada koordinat ölçümü | Ad |  | 70.1146
65.1.1 | 85 | 960 | 2302 | Abonelerin Şebeke İrtibat ve Adres Bilgilerinin Kayıt Altına Alınması | Ad |  | 27.8469